## Kopt a+c+n
APSTIPRINU
(pasūtītāja paraksts un tā atsifrējums)
Z.v.
____________.gada____.____________
Būvniecības koptāme
Attiecināmās + citu pasākumu izmaksas + neattiecināmās izmaksas
Būves nosaukums: | Daudzīvokļu dzīvojamā ēka
Objekta nosaukums: | Daudzdzīvokļu dzīvojamās ēkas energoefektivitātes paaugstināšana
Objekta adrese: | Kurzemes iela 3, Tukums, Tukuma novads, LV-3101
Pasūtījuma Nr: | 22062023/K-3
Nr. P.k. | Objekta nosaukums | Objekta izmaksas (EUR)
1 | Kopsavilkums | 0
| Kopā: | 0
PVN (21%) |  | 0
Sastādīja | Gundega Ābelīte 28.03.2024
(paraksts un tā atšifrējums, datums)
Sertifikāta Nr. | Nr.1-00180
Tāme sastādīta 2024. gada 28. martā

## Kopt a
APSTIPRINU
(pasūtītāja paraksts un tā atsifrējums)
Z.v.
____________.gada____.____________
Būvniecības koptāme
Attiecināmās izmaksas
Būves nosaukums: | Daudzīvokļu dzīvojamā ēka
Objekta nosaukums: | Daudzdzīvokļu dzīvojamās ēkas energoefektivitātes paaugstināšana
Objekta adrese: | Kurzemes iela 3, Tukums, Tukuma novads, LV-3101
Pasūtījuma Nr: | 22062023/K-3
Nr. P.k. | Objekta nosaukums | Objekta izmaksas (EUR)
1 | Kopsavilkums | 0
| Kopā: | 0
PVN (21%) |  | 0
Sastādīja | Gundega Ābelīte 28.03.2024
(paraksts un tā atšifrējums, datums)
Sertifikāta Nr. | Nr.1-00180
Tāme sastādīta 2024. gada 28. martā

## Kopt c
APSTIPRINU
(pasūtītāja paraksts un tā atsifrējums)
Z.v.
____________.gada____.____________
Būvniecības koptāme
Citu pasākumu izmaksas
Būves nosaukums: | Daudzīvokļu dzīvojamā ēka
Objekta nosaukums: | Daudzdzīvokļu dzīvojamās ēkas energoefektivitātes paaugstināšana
Objekta adrese: | Kurzemes iela 3, Tukums, Tukuma novads, LV-3101
Pasūtījuma Nr: | 22062023/K-3
Nr. P.k. | Objekta nosaukums | Objekta izmaksas (EUR)
1 | Kopsavilkums | 0
| Kopā: | 0
PVN (21%) |  | 0
Sastādīja | Gundega Ābelīte 28.03.2024
(paraksts un tā atšifrējums, datums)
Sertifikāta Nr. | Nr.1-00180
Tāme sastādīta 2024. gada 28. martā

## Kopt n
APSTIPRINU
(pasūtītāja paraksts un tā atsifrējums)
Z.v.
____________.gada____.____________
Būvniecības koptāme
Neattiecināmās izmaksas
Būves nosaukums: | Daudzīvokļu dzīvojamā ēka
Objekta nosaukums: | Daudzdzīvokļu dzīvojamās ēkas energoefektivitātes paaugstināšana
Objekta adrese: | Kurzemes iela 3, Tukums, Tukuma novads, LV-3101
Pasūtījuma Nr: | 22062023/K-3
Nr. P.k. | Objekta nosaukums | Objekta izmaksas (EUR)
1 | Kopsavilkums | 0
| Kopā: | 0
PVN (21%) |  | 0
Sastādīja | Gundega Ābelīte 28.03.2024
(paraksts un tā atšifrējums, datums)
Sertifikāta Nr. | Nr.1-00180
Tāme sastādīta 2024. gada 28. martā

## Kops a+c+n
Kopsavilkuma aprēķini pa darbu veidiem vai konstruktīvo elementu veidiem
(darba veids vai konstruktīvā elementa nosaukums)
Attiecināmās + citu pasākumu izmaksas + neattiecināmās izmaksas
Būves nosaukums: |  |  | Daudzīvokļu dzīvojamā ēka
Objekta nosaukums: |  |  | Daudzdzīvokļu dzīvojamās ēkas energoefektivitātes paaugstināšana
Objekta adrese: |  |  | Kurzemes iela 3, Tukums, Tukuma novads, LV-3101
Pasūtījuma Nr. |  |  | 22062023/K-3
|  | Par kopejo summu, EUR | 0
|  | Kopējā darbietilpība, c/h | 0
Nr.p.k. | kods; tāmes Nr: | Darba veids vai konstruktīvā elementa nosaukums |  | Tāmes izmaksas (EUR) | Tai skaitā |  |  | Darbietilpība (c/h)
[5 empty] | darba alga (EUR) | materiāli (EUR) | mehānismi (EUR)
0 | 0 | Būvlaukuma sagatavošana |  | 0 | 0 | 0 | 0 | 0
0 | 0 | Būvlaukuma sagatavošana |  | 0 | 0 | 0 | 0 | 0
0 | 0 | Būvlaukuma sagatavošana |  | 0 | 0 | 0 | 0 | 0
0 | 0 | Demontāžas darbi |  | 0 | 0 | 0 | 0 | 0
0 | 0 | Demontāžas darbi |  | 0 | 0 | 0 | 0 | 0
0 | 0 | Demontāžas darbi |  | 0 | 0 | 0 | 0 | 0
0 | 0 | Fasādes |  | 0 | 0 | 0 | 0 | 0
0 | 0 | Fasādes |  | 0 | 0 | 0 | 0 | 0
0 | 0 | Fasādes |  | 0 | 0 | 0 | 0 | 0
0 | 0 | Logi un durvis |  | 0 | 0 | 0 | 0 | 0
0 | 0 | Logi un durvis |  | 0 | 0 | 0 | 0 | 0
0 | 0 | Logi un durvis |  | 0 | 0 | 0 | 0 | 0
0 | 0 | Pagraba pārseguma siltināšana |  | 0 | 0 | 0 | 0 | 0
0 | 0 | Pagraba pārseguma siltināšana |  | 0 | 0 | 0 | 0 | 0
0 | 0 | Pagraba pārseguma siltināšana |  | 0 | 0 | 0 | 0 | 0
0 | 0 | Jumta darbi |  | 0 | 0 | 0 | 0 | 0
0 | 0 | Jumta darbi |  | 0 | 0 | 0 | 0 | 0
0 | 0 | Jumta darbi |  | 0 | 0 | 0 | 0 | 0
0 | 0 | Bēniņu siltināšana |  | 0 | 0 | 0 | 0 | 0
0 | 0 | Bēniņu siltināšana |  | 0 | 0 | 0 | 0 | 0
0 | 0 | Bēniņu siltināšana |  | 0 | 0 | 0 | 0 | 0
0 | 0 | Labiekārtošana |  | 0 | 0 | 0 | 0 | 0
0 | 0 | Labiekārtošana |  | 0 | 0 | 0 | 0 | 0
0 | 0 | Labiekārtošana |  | 0 | 0 | 0 | 0 | 0
0 | 0 | Apkure, vēdināšana un gaisa kondicionēšana |  | 0 | 0 | 0 | 0 | 0
0 | 0 | Apkure, vēdināšana un gaisa kondicionēšana |  | 0 | 0 | 0 | 0 | 0
0 | 0 | Apkure, vēdināšana un gaisa kondicionēšana |  | 0 | 0 | 0 | 0 | 0
0 | 0 | SM iekārtu, konstrukciju un būvizstrādājumu kopsavilkums 1 |  | 0 | 0 | 0 | 0 | 0
0 | 0 | SM iekārtu, konstrukciju un būvizstrādājumu kopsavilkums 1 |  | 0 | 0 | 0 | 0 | 0
0 | 0 | SM iekārtu, konstrukciju un būvizstrādājumu kopsavilkums 1 |  | 0 | 0 | 0 | 0 | 0
0 | 0 | SM iekārtu, konstrukciju un būvizstrādājumu kopsavilkums 2 |  | 0 | 0 | 0 | 0 | 0
0 | 0 | SM iekārtu, konstrukciju un būvizstrādājumu kopsavilkums 2 |  | 0 | 0 | 0 | 0 | 0
0 | 0 | SM iekārtu, konstrukciju un būvizstrādājumu kopsavilkums 2 |  | 0 | 0 | 0 | 0 | 0
Kopā |  |  |  | 0 | 0 | 0 | 0 | 0
Virsizdevumi |  |  |  | 0
t.sk.darba aizsardzība |  |  |  | 0
Peļņa |  |  |  | 0
Pavisam kopā |  |  |  | 0
Sastādīja |  | Gundega Ābelīte 28.03.2024
(paraksts un tā atšifrējums, datums)
Tāme sastādīta 2024. gada 28. martā
Pārbaudīja
(paraksts un tā atšifrējums, datums)
Sertifikāta Nr.

## Kops a
Kopsavilkuma aprēķini pa darbu veidiem vai konstruktīvo elementu veidiem
(darba veids vai konstruktīvā elementa nosaukums)
Attiecināmās izmaksas
Būves nosaukums: |  |  | Daudzīvokļu dzīvojamā ēka
Objekta nosaukums: |  |  | Daudzdzīvokļu dzīvojamās ēkas energoefektivitātes paaugstināšana
Objekta adrese: |  |  | Kurzemes iela 3, Tukums, Tukuma novads, LV-3101
Pasūtījuma Nr. |  |  | 22062023/K-3
|  | Par kopejo summu, EUR | 0
|  | Kopējā darbietilpība, c/h | 0
Nr.p.k. | kods; tāmes Nr: | Darba veids vai konstruktīvā elementa nosaukums |  | Tāmes izmaksas (EUR) | Tai skaitā |  |  | Darbietilpība (c/h)
[5 empty] | darba alga (EUR) | materiāli (EUR) | mehānismi (EUR)
0 | 0 | Būvlaukuma sagatavošana |  | 0 | 0 | 0 | 0 | 0
0 | 0 | Demontāžas darbi |  | 0 | 0 | 0 | 0 | 0
0 | 0 | Fasādes |  | 0 | 0 | 0 | 0 | 0
0 | 0 | Logi un durvis |  | 0 | 0 | 0 | 0 | 0
0 | 0 | Pagraba pārseguma siltināšana |  | 0 | 0 | 0 | 0 | 0
0 | 0 | Jumta darbi |  | 0 | 0 | 0 | 0 | 0
0 | 0 | Bēniņu siltināšana |  | 0 | 0 | 0 | 0 | 0
0 | 0 | Labiekārtošana |  | 0 | 0 | 0 | 0 | 0
0 | 0 | Apkure, vēdināšana un gaisa kondicionēšana |  | 0 | 0 | 0 | 0 | 0
0 | 0 | SM iekārtu, konstrukciju un būvizstrādājumu kopsavilkums 1 |  | 0 | 0 | 0 | 0 | 0
0 | 0 | SM iekārtu, konstrukciju un būvizstrādājumu kopsavilkums 2 |  | 0 | 0 | 0 | 0 | 0
Kopā |  |  |  | 0 | 0 | 0 | 0 | 0
Virsizdevumi |  |  | 0% | 0
t.sk.darba aizsardzība |  |  | 0% | 0
Peļņa |  |  | 0% | 0
Pavisam kopā |  |  |  | 0
Sastādīja |  | Gundega Ābelīte 28.03.2024
(paraksts un tā atšifrējums, datums)
Tāme sastādīta 2024. gada 28. martā
Pārbaudīja |  | 0
(paraksts un tā atšifrējums, datums)
Sertifikāta Nr. _________________________________ |  | 0
0

## Kops c
Kopsavilkuma aprēķini pa darbu veidiem vai konstruktīvo elementu veidiem
(darba veids vai konstruktīvā elementa nosaukums)
Citu pasākumu izmaksas
Būves nosaukums: |  |  | Daudzīvokļu dzīvojamā ēka
Objekta nosaukums: |  |  | Daudzdzīvokļu dzīvojamās ēkas energoefektivitātes paaugstināšana
Objekta adrese: |  |  | Kurzemes iela 3, Tukums, Tukuma novads, LV-3101
Pasūtījuma Nr. |  |  | 22062023/K-3
|  | Par kopejo summu, EUR | 0
|  | Kopējā darbietilpība, c/h | 0
Nr.p.k. | kods; tāmes Nr: | Darba veids vai konstruktīvā elementa nosaukums |  | Tāmes izmaksas (EUR) | Tai skaitā |  |  | Darbietilpība (c/h)
[5 empty] | darba alga (EUR) | materiāli (EUR) | mehānismi (EUR)
0 | 0 | Būvlaukuma sagatavošana |  | 0 | 0 | 0 | 0 | 0
0 | 0 | Demontāžas darbi |  | 0 | 0 | 0 | 0 | 0
0 | 0 | Fasādes |  | 0 | 0 | 0 | 0 | 0
0 | 0 | Logi un durvis |  | 0 | 0 | 0 | 0 | 0
0 | 0 | Pagraba pārseguma siltināšana |  | 0 | 0 | 0 | 0 | 0
0 | 0 | Jumta darbi |  | 0 | 0 | 0 | 0 | 0
0 | 0 | Bēniņu siltināšana |  | 0 | 0 | 0 | 0 | 0
0 | 0 | Labiekārtošana |  | 0 | 0 | 0 | 0 | 0
0 | 0 | Apkure, vēdināšana un gaisa kondicionēšana |  | 0 | 0 | 0 | 0 | 0
0 | 0 | SM iekārtu, konstrukciju un būvizstrādājumu kopsavilkums 1 |  | 0 | 0 | 0 | 0 | 0
0 | 0 | SM iekārtu, konstrukciju un būvizstrādājumu kopsavilkums 2 |  | 0 | 0 | 0 | 0 | 0
Kopā |  |  |  | 0 | 0 | 0 | 0 | 0
Virsizdevumi |  |  | 0% | 0
t.sk.darba aizsardzība |  |  | 0% | 0
Peļņa |  |  | 0% | 0
Pavisam kopā |  |  |  | 0
Sastādīja |  | Gundega Ābelīte 28.03.2024
(paraksts un tā atšifrējums, datums)
Tāme sastādīta 2024. gada 28. martā
Pārbaudīja |  | 0
(paraksts un tā atšifrējums, datums)
Sertifikāta Nr. _________________________________ |  | 0
0

## Kops n
Kopsavilkuma aprēķini pa darbu veidiem vai konstruktīvo elementu veidiem
(darba veids vai konstruktīvā elementa nosaukums)
Neattiecināmās izmaksas
Būves nosaukums: |  |  | Daudzīvokļu dzīvojamā ēka
Objekta nosaukums: |  |  | Daudzdzīvokļu dzīvojamās ēkas energoefektivitātes paaugstināšana
Objekta adrese: |  |  | Kurzemes iela 3, Tukums, Tukuma novads, LV-3101
Pasūtījuma Nr. |  |  | 22062023/K-3
|  | Par kopejo summu, EUR | 0
|  | Kopējā darbietilpība, c/h | 0
Nr.p.k. | kods; tāmes Nr: | Darba veids vai konstruktīvā elementa nosaukums |  | Tāmes izmaksas (EUR) | Tai skaitā |  |  | Darbietilpība (c/h)
[5 empty] | darba alga (EUR) | materiāli (EUR) | mehānismi (EUR)
0 | 0 | Būvlaukuma sagatavošana |  | 0 | 0 | 0 | 0 | 0
0 | 0 | Demontāžas darbi |  | 0 | 0 | 0 | 0 | 0
0 | 0 | Fasādes |  | 0 | 0 | 0 | 0 | 0
0 | 0 | Logi un durvis |  | 0 | 0 | 0 | 0 | 0
0 | 0 | Pagraba pārseguma siltināšana |  | 0 | 0 | 0 | 0 | 0
0 | 0 | Jumta darbi |  | 0 | 0 | 0 | 0 | 0
0 | 0 | Bēniņu siltināšana |  | 0 | 0 | 0 | 0 | 0
0 | 0 | Labiekārtošana |  | 0 | 0 | 0 | 0 | 0
0 | 0 | Apkure, vēdināšana un gaisa kondicionēšana |  | 0 | 0 | 0 | 0 | 0
0 | 0 | SM iekārtu, konstrukciju un būvizstrādājumu kopsavilkums 1 |  | 0 | 0 | 0 | 0 | 0
0 | 0 | SM iekārtu, konstrukciju un būvizstrādājumu kopsavilkums 2 |  | 0 | 0 | 0 | 0 | 0
Kopā |  |  |  | 0 | 0 | 0 | 0 | 0
Virsizdevumi |  |  | 0% | 0
t.sk.darba aizsardzība |  |  | 0% | 0
Peļņa |  |  | 0% | 0
Pavisam kopā |  |  |  | 0
Sastādīja |  | Gundega Ābelīte 28.03.2024
(paraksts un tā atšifrējums, datums)
Tāme sastādīta 2024. gada 28. martā
Pārbaudīja |  | 0
(paraksts un tā atšifrējums, datums)
Sertifikāta Nr. _________________________________ |  | 0
0

## 1a+c+n
|  | Lokālā tāme Nr. | 1
Būvlaukuma sagatavošana
(darba veids vai konstruktīvā elementa nosaukums)
Attiecināmās + citu pasākumu izmaksas + neattiecināmās izmaksas
|  | Būves nosaukums: | Daudzīvokļu dzīvojamā ēka
|  | Objekta nosaukums: | Daudzdzīvokļu dzīvojamās ēkas energoefektivitātes paaugstināšana
|  | Objekta adrese: | Kurzemes iela 3, Tukums, Tukuma novads, LV-3101
|  | Pasūtījuma Nr. | 22062023/K-3
Tāme sastādīta 2024. gada tirgus cenās, pamatojoties uz DOP daļas rasējumiem | [8 empty] | Tāmes izmaksas EUR |  |  |  | 0
[15 empty] | Tāme sastādīta 2024. gada 28. martā | A
C
Nr.p.k. | Kods | Darba nosaukums | Mērvienība | Daudzums | Vienības izmaksas | [5 empty] | Kopā uz visu apjomu |  |  |  |  | N
[5 empty] | Laika norma (c/h) | Darba samaksas likme (EUR/h) | Darba alga (EUR) | Būvizstrādājumi (EUR) | Mehānismi (EUR) | Kopā (EUR) | Laika norma (c/h) | Darba alga (EUR) | Būvizstrādājumi (EUR) | Mehānismi (EUR) | Kopā (EUR) | A - C - N
1 | 03-00000 | Būvlaukuma nožogošana ar pagaidu nožogojumu, t.sk. Vārti, noma | tm | 227 |  |  | 0 |  |  | 0 | 0 | 0 | 0 | 0 | 0 | A
2 | 03-00000 | Brīdinājuma zīmju uzstādīšana | kompl | 2 |  |  | 0 |  |  | 0 | 0 | 0 | 0 | 0 | 0 | A
3 | 03-00000 | Strādnieku sadzīves vagoniņš un instrumentu noliktava 10,00 m2 | gab | 2 |  |  | 0 |  |  | 0 | 0 | 0 | 0 | 0 | 0 | A
4 | 03-00000 | BIO tualete | gab | 1 |  |  | 0 |  |  | 0 | 0 | 0 | 0 | 0 | 0 | A
5 | 03-00000 | Būvlaukuma ugunsdzēsības komplekts (ugunsdzēsības stends, ugunsdzēsības aparāti) | kompl | 1 |  |  | 0 |  |  | 0 | 0 | 0 | 0 | 0 | 0 | A
6 | 03-00000 | Būvgružu konteinera noma, t.sk. Novietošana un aizvešana | mēn. | 12 |  |  | 0 |  |  | 0 | 0 | 0 | 0 | 0 | 0 | A
7 | 03-00000 | Sastatņu montāža, t.sk. norobežošana ar celtniecības tīklu, demontāža, noma | m2 | 3200 |  |  | 0 |  |  | 0 | 0 | 0 | 0 | 0 | 0 | A
8 | 03-00000 | Ieejas mezglu koka nojumju izveidošana | gab | 5 |  |  | 0 |  |  | 0 | 0 | 0 | 0 | 0 | 0 | A
9 | 03-00000 | Elektrības pieslēgums ar skaitītāju uz būvniecības laiku | gab | 1 |  |  | 0 |  |  | 0 | 0 | 0 | 0 | 0 | 0 | A
10 | 03-00000 | Ūdens pieslēgums ar skaitītāju uz būvniecības laiku | gab | 1 |  |  | 0 |  |  | 0 | 0 | 0 | 0 | 0 | 0 | A
11 | 03-00000 | Būvtāfeles izveide un uzstādīšana | gab | 1 |  |  | 0 |  |  | 0 | 0 | 0 | 0 | 0 | 0 | A
Tiešās izmaksas kopā, t. sk. darba devēja sociālais nodoklis 23.59% | [10 empty] | 0 | 0 | 0 | 0 | 0
Sastādīja |  | Gundega Ābelīte 28.03.2024
(paraksts un tā atšifrējums, datums)
Tāme sastādīta 2024. gada 28. martā
Pārbaudīja |  | 0
(paraksts un tā atšifrējums, datums)
Sertifikāta Nr. |  | 0

## 1a
|  | Lokālā tāme Nr. | 1
Būvlaukuma sagatavošana
(darba veids vai konstruktīvā elementa nosaukums)
Attiecināmās izmaksas
|  | Būves nosaukums: | Daudzīvokļu dzīvojamā ēka
|  | Objekta nosaukums: | Daudzdzīvokļu dzīvojamās ēkas energoefektivitātes paaugstināšana
|  | Objekta adrese: | Kurzemes iela 3, Tukums, Tukuma novads, LV-3101
|  | Pasūtījuma Nr. | 22062023/K-3
Tāme sastādīta 2024. gada tirgus cenās, pamatojoties uz DOP daļas rasējumiem | [8 empty] | Tāmes izmaksas EUR |  |  |  | 0
Tāme sastādīta 2024. gada 28. martā
Nr.p.k. | Kods | Darba nosaukums | Mērvienība | Daudzums | Vienības izmaksas | [5 empty] | Kopā uz visu apjomu
[5 empty] | Laika norma (c/h) | Darba samaksas likme (EUR/h) | Darba alga (EUR) | Būvizstrādājumi (EUR) | Mehānismi (EUR) | Kopā (EUR) | Laika norma (c/h) | Darba alga (EUR) | Būvizstrādājumi (EUR) | Mehānismi (EUR) | Kopā (EUR)
0 | 03-00000 | Būvlaukuma nožogošana ar pagaidu nožogojumu, t.sk. Vārti, noma | tm |  |  |  | 0 |  |  | 0 | 0 | 0 | 0 | 0 | 0
0 | 03-00000 | Brīdinājuma zīmju uzstādīšana | kompl |  |  |  | 0 |  |  | 0 | 0 | 0 | 0 | 0 | 0
0 | 03-00000 | Strādnieku sadzīves vagoniņš un instrumentu noliktava 10,00 m2 | gab |  |  |  | 0 |  |  | 0 | 0 | 0 | 0 | 0 | 0
0 | 03-00000 | BIO tualete | gab |  |  |  | 0 |  |  | 0 | 0 | 0 | 0 | 0 | 0
0 | 03-00000 | Būvlaukuma ugunsdzēsības komplekts (ugunsdzēsības stends, ugunsdzēsības aparāti) | kompl |  |  |  | 0 |  |  | 0 | 0 | 0 | 0 | 0 | 0
0 | 03-00000 | Būvgružu konteinera noma, t.sk. Novietošana un aizvešana | mēn. |  |  |  | 0 |  |  | 0 | 0 | 0 | 0 | 0 | 0
0 | 03-00000 | Sastatņu montāža, t.sk. norobežošana ar celtniecības tīklu, demontāža, noma | m2 |  |  |  | 0 |  |  | 0 | 0 | 0 | 0 | 0 | 0
0 | 03-00000 | Ieejas mezglu koka nojumju izveidošana | gab |  |  |  | 0 |  |  | 0 | 0 | 0 | 0 | 0 | 0
0 | 03-00000 | Elektrības pieslēgums ar skaitītāju uz būvniecības laiku | gab |  |  |  | 0 |  |  | 0 | 0 | 0 | 0 | 0 | 0
0 | 03-00000 | Ūdens pieslēgums ar skaitītāju uz būvniecības laiku | gab |  |  |  | 0 |  |  | 0 | 0 | 0 | 0 | 0 | 0
0 | 03-00000 | Būvtāfeles izveide un uzstādīšana | gab |  |  |  | 0 |  |  | 0 | 0 | 0 | 0 | 0 | 0
Tiešās izmaksas kopā, t. sk. darba devēja sociālais nodoklis 23.59% | [10 empty] | 0 | 0 | 0 | 0 | 0
Sastādīja |  | Gundega Ābelīte 28.03.2024
(paraksts un tā atšifrējums, datums)
Tāme sastādīta 2024. gada 28. martā
Pārbaudīja |  | 0
(paraksts un tā atšifrējums, datums)
Sertifikāta Nr. |  | 0

## 1c
|  | Lokālā tāme Nr. | 1
Būvlaukuma sagatavošana
(darba veids vai konstruktīvā elementa nosaukums)
Citu pasākumu izmaksas
|  | Būves nosaukums: | Daudzīvokļu dzīvojamā ēka
|  | Objekta nosaukums: | Daudzdzīvokļu dzīvojamās ēkas energoefektivitātes paaugstināšana
|  | Objekta adrese: | Kurzemes iela 3, Tukums, Tukuma novads, LV-3101
|  | Pasūtījuma Nr. | 22062023/K-3
Tāme sastādīta 2024. gada tirgus cenās, pamatojoties uz DOP daļas rasējumiem | [8 empty] | Tāmes izmaksas EUR |  |  |  | 0
Tāme sastādīta 2024. gada 28. martā
Nr.p.k. | Kods | Darba nosaukums | Mērvienība | Daudzums | Vienības izmaksas | [5 empty] | Kopā uz visu apjomu
[5 empty] | Laika norma (c/h) | Darba samaksas likme (EUR/h) | Darba alga (EUR) | Būvizstrādājumi (EUR) | Mehānismi (EUR) | Kopā (EUR) | Laika norma (c/h) | Darba alga (EUR) | Būvizstrādājumi (EUR) | Mehānismi (EUR) | Kopā (EUR)
0 | 0 | 0 | 0 |  |  |  | 0 |  |  | 0 | 0 | 0 | 0 | 0 | 0
0 | 0 | 0 | 0 |  |  |  | 0 |  |  | 0 | 0 | 0 | 0 | 0 | 0
0 | 0 | 0 | 0 |  |  |  | 0 |  |  | 0 | 0 | 0 | 0 | 0 | 0
0 | 0 | 0 | 0 |  |  |  | 0 |  |  | 0 | 0 | 0 | 0 | 0 | 0
0 | 0 | 0 | 0 |  |  |  | 0 |  |  | 0 | 0 | 0 | 0 | 0 | 0
0 | 0 | 0 | 0 |  |  |  | 0 |  |  | 0 | 0 | 0 | 0 | 0 | 0
0 | 0 | 0 | 0 |  |  |  | 0 |  |  | 0 | 0 | 0 | 0 | 0 | 0
0 | 0 | 0 | 0 |  |  |  | 0 |  |  | 0 | 0 | 0 | 0 | 0 | 0
0 | 0 | 0 | 0 |  |  |  | 0 |  |  | 0 | 0 | 0 | 0 | 0 | 0
0 | 0 | 0 | 0 |  |  |  | 0 |  |  | 0 | 0 | 0 | 0 | 0 | 0
0 | 0 | 0 | 0 |  |  |  | 0 |  |  | 0 | 0 | 0 | 0 | 0 | 0
Tiešās izmaksas kopā, t. sk. darba devēja sociālais nodoklis 23.59% | [10 empty] | 0 | 0 | 0 | 0 | 0
Sastādīja |  | Gundega Ābelīte 28.03.2024
(paraksts un tā atšifrējums, datums)
Tāme sastādīta 2024. gada 28. martā
Pārbaudīja |  | 0
(paraksts un tā atšifrējums, datums)
Sertifikāta Nr. |  | 0

## 1n
|  | Lokālā tāme Nr. | 1
Būvlaukuma sagatavošana
(darba veids vai konstruktīvā elementa nosaukums)
Neattiecināmās izmaksas
|  | Būves nosaukums: | Daudzīvokļu dzīvojamā ēka
|  | Objekta nosaukums: | Daudzdzīvokļu dzīvojamās ēkas energoefektivitātes paaugstināšana
|  | Objekta adrese: | Kurzemes iela 3, Tukums, Tukuma novads, LV-3101
|  | Pasūtījuma Nr. | 22062023/K-3
Tāme sastādīta 2024. gada tirgus cenās, pamatojoties uz DOP daļas rasējumiem | [8 empty] | Tāmes izmaksas EUR |  |  |  | 0
Tāme sastādīta 2024. gada 28. martā
Nr.p.k. | Kods | Darba nosaukums | Mērvienība | Daudzums | Vienības izmaksas | [5 empty] | Kopā uz visu apjomu
[5 empty] | Laika norma (c/h) | Darba samaksas likme (EUR/h) | Darba alga (EUR) | Būvizstrādājumi (EUR) | Mehānismi (EUR) | Kopā (EUR) | Laika norma (c/h) | Darba alga (EUR) | Būvizstrādājumi (EUR) | Mehānismi (EUR) | Kopā (EUR)
0 | 0 | 0 | 0 |  |  |  | 0 |  |  | 0 | 0 | 0 | 0 | 0 | 0
0 | 0 | 0 | 0 |  |  |  | 0 |  |  | 0 | 0 | 0 | 0 | 0 | 0
0 | 0 | 0 | 0 |  |  |  | 0 |  |  | 0 | 0 | 0 | 0 | 0 | 0
0 | 0 | 0 | 0 |  |  |  | 0 |  |  | 0 | 0 | 0 | 0 | 0 | 0
0 | 0 | 0 | 0 |  |  |  | 0 |  |  | 0 | 0 | 0 | 0 | 0 | 0
0 | 0 | 0 | 0 |  |  |  | 0 |  |  | 0 | 0 | 0 | 0 | 0 | 0
0 | 0 | 0 | 0 |  |  |  | 0 |  |  | 0 | 0 | 0 | 0 | 0 | 0
0 | 0 | 0 | 0 |  |  |  | 0 |  |  | 0 | 0 | 0 | 0 | 0 | 0
0 | 0 | 0 | 0 |  |  |  | 0 |  |  | 0 | 0 | 0 | 0 | 0 | 0
0 | 0 | 0 | 0 |  |  |  | 0 |  |  | 0 | 0 | 0 | 0 | 0 | 0
0 | 0 | 0 | 0 |  |  |  | 0 |  |  | 0 | 0 | 0 | 0 | 0 | 0
Tiešās izmaksas kopā, t. sk. darba devēja sociālais nodoklis 23.59% | [10 empty] | 0 | 0 | 0 | 0 | 0
Sastādīja |  | Gundega Ābelīte 28.03.2024
(paraksts un tā atšifrējums, datums)
Tāme sastādīta 2024. gada 28. martā
Pārbaudīja |  | 0
(paraksts un tā atšifrējums, datums)
Sertifikāta Nr. |  | 0

## 2a+c+n
|  | Lokālā tāme Nr. | 2
Demontāžas darbi
(darba veids vai konstruktīvā elementa nosaukums)
Attiecināmās + citu pasākumu izmaksas + neattiecināmās izmaksas
|  | Būves nosaukums: | Daudzīvokļu dzīvojamā ēka
|  | Objekta nosaukums: | Daudzdzīvokļu dzīvojamās ēkas energoefektivitātes paaugstināšana
|  | Objekta adrese: | Kurzemes iela 3, Tukums, Tukuma novads, LV-3101
|  | Pasūtījuma Nr. | 22062023/K-3
Tāme sastādīta 2024. gada tirgus cenās, pamatojoties uz AR daļas rasējumiem | [8 empty] | Tāmes izmaksas EUR |  |  |  | 0
[15 empty] | Tāme sastādīta 2024. gada 28. martā | A
C
Nr.p.k. | Kods | Darba nosaukums | Mērvienība | Daudzums | Vienības izmaksas | [5 empty] | Kopā uz visu apjomu |  |  |  |  | N
[5 empty] | Laika norma (c/h) | Darba samaksas likme (EUR/h) | Darba alga (EUR) | Būvizstrādājumi (EUR) | Mehānismi (EUR) | Kopā (EUR) | Laika norma (c/h) | Darba alga (EUR) | Būvizstrādājumi (EUR) | Mehānismi (EUR) | Kopā (EUR) | A - C - N
1 | 02-00000 | Numurzīmes, hidranta zīmes, karoga turētāja u.c. traucējošo elementu demontāža fasādē, t.sk. esošo satelītandētnu demontāža, vecās zibensaizsardzības demontāža | kompl | 1 |  |  | 0 |  |  | 0 | 0 | 0 | 0 | 0 | 0 | C
2 | 02-00000 | Ventilācijas restu/loga demontāža cokolā, utilizācija | gab | 12 |  |  | 0 |  |  | 0 | 0 | 0 | 0 | 0 | 0 | A
3 | 02-00000 | Esoša jumta seguma demontāža | m2 | 1053 |  |  | 0 |  |  | 0 | 0 | 0 | 0 | 0 | 0 | A
4 | 02-00000 | Esošo palodžu demontāža fasādē logiem un lodžijām, utilizācija | tm | 713 |  |  | 0 |  |  | 0 | 0 | 0 | 0 | 0 | 0 | A
5 | 02-00000 | Veco logu demontāža, t.sk. iekšējās palodzes, utilizācija | gab | 26 |  |  | 0 |  |  | 0 | 0 | 0 | 0 | 0 | 0 | A
6 | 02-00000 | Lodžiju stiklojuma demontāža, utilizācija | gab | 11 |  |  | 0 |  |  | 0 | 0 | 0 | 0 | 0 | 0 | A
7 | 02-00000 | Veco durvju un koka karkasa demontāža, utilizācija | gab | 10 |  |  | 0 |  |  | 0 | 0 | 0 | 0 | 0 | 0 | A
8 | 02-00000 | Lodžiju ekrānu demontāža, utilizācija | m2 | 220.5 |  |  | 0 |  |  | 0 | 0 | 0 | 0 | 0 | 0 | A
9 | 02-00000 | Dzegu skārda elementu demontāža | tm | 210 |  |  | 0 |  |  | 0 | 0 | 0 | 0 | 0 | 0 | C
10 | 02-00000 | Puķu dobju demontāža, utilizācija | gab | 5 |  |  | 0 |  |  | 0 | 0 | 0 | 0 | 0 | 0 | C
11 | 02-00000 | Ventilācijas šahtu betona nosegplātņu demontāža, utilizācija | gab | 25 |  |  | 0 |  |  | 0 | 0 | 0 | 0 | 0 | 0 | C
12 | 02-00000 | Koka starplogu karkasa demontāža, utilizācija | m2 | 275 |  |  | 0 |  |  | 0 | 0 | 0 | 0 | 0 | 0 | A
13 | 02-00000 | Stikla bloku un koka sienu demontāža, utilizācija | m2 | 15 |  |  | 0 |  |  | 0 | 0 | 0 | 0 | 0 | 0 | A
14 | 02-00000 | Lodžijas šķērssienas demontāžā, utilizācija | gab | 5 |  |  | 0 |  |  | 0 | 0 | 0 | 0 | 0 | 0 | A
15 | 02-00000 | Betona apmeles demontāža b=700, utilizācija | tm | 197 |  |  | 0 |  |  | 0 | 0 | 0 | 0 | 0 | 0 | A
Tiešās izmaksas kopā, t. sk. darba devēja sociālais nodoklis 23.59% | [10 empty] | 0 | 0 | 0 | 0 | 0
Sastādīja |  | Gundega Ābelīte 28.03.2024
(paraksts un tā atšifrējums, datums)
Tāme sastādīta 2024. gada 28. martā
Pārbaudīja |  | 0
(paraksts un tā atšifrējums, datums)
Sertifikāta Nr. |  | 0

## 2a
|  | Lokālā tāme Nr. | 2
Demontāžas darbi
(darba veids vai konstruktīvā elementa nosaukums)
Attiecināmās izmaksas
|  | Būves nosaukums: | Daudzīvokļu dzīvojamā ēka
|  | Objekta nosaukums: | Daudzdzīvokļu dzīvojamās ēkas energoefektivitātes paaugstināšana
|  | Objekta adrese: | Kurzemes iela 3, Tukums, Tukuma novads, LV-3101
|  | Pasūtījuma Nr. | 22062023/K-3
Tāme sastādīta 2024. gada tirgus cenās, pamatojoties uz AR daļas rasējumiem | [8 empty] | Tāmes izmaksas EUR |  |  |  | 0
Tāme sastādīta 2024. gada 28. martā
Nr.p.k. | Kods | Darba nosaukums | Mērvienība | Daudzums | Vienības izmaksas | [5 empty] | Kopā uz visu apjomu
[5 empty] | Laika norma (c/h) | Darba samaksas likme (EUR/h) | Darba alga (EUR) | Būvizstrādājumi (EUR) | Mehānismi (EUR) | Kopā (EUR) | Laika norma (c/h) | Darba alga (EUR) | Būvizstrādājumi (EUR) | Mehānismi (EUR) | Kopā (EUR)
0 | 0 | 0 | 0 |  |  |  | 0 |  |  | 0 | 0 | 0 | 0 | 0 | 0
0 | 02-00000 | Ventilācijas restu/loga demontāža cokolā, utilizācija | gab |  |  |  | 0 |  |  | 0 | 0 | 0 | 0 | 0 | 0
0 | 02-00000 | Esoša jumta seguma demontāža | m2 |  |  |  | 0 |  |  | 0 | 0 | 0 | 0 | 0 | 0
0 | 02-00000 | Esošo palodžu demontāža fasādē logiem un lodžijām, utilizācija | tm |  |  |  | 0 |  |  | 0 | 0 | 0 | 0 | 0 | 0
0 | 02-00000 | Veco logu demontāža, t.sk. iekšējās palodzes, utilizācija | gab |  |  |  | 0 |  |  | 0 | 0 | 0 | 0 | 0 | 0
0 | 02-00000 | Lodžiju stiklojuma demontāža, utilizācija | gab |  |  |  | 0 |  |  | 0 | 0 | 0 | 0 | 0 | 0
0 | 02-00000 | Veco durvju un koka karkasa demontāža, utilizācija | gab |  |  |  | 0 |  |  | 0 | 0 | 0 | 0 | 0 | 0
0 | 02-00000 | Lodžiju ekrānu demontāža, utilizācija | m2 |  |  |  | 0 |  |  | 0 | 0 | 0 | 0 | 0 | 0
0 | 0 | 0 | 0 |  |  |  | 0 |  |  | 0 | 0 | 0 | 0 | 0 | 0
0 | 0 | 0 | 0 |  |  |  | 0 |  |  | 0 | 0 | 0 | 0 | 0 | 0
0 | 0 | 0 | 0 |  |  |  | 0 |  |  | 0 | 0 | 0 | 0 | 0 | 0
0 | 02-00000 | Koka starplogu karkasa demontāža, utilizācija | m2 |  |  |  | 0 |  |  | 0 | 0 | 0 | 0 | 0 | 0
0 | 02-00000 | Stikla bloku un koka sienu demontāža, utilizācija | m2 |  |  |  | 0 |  |  | 0 | 0 | 0 | 0 | 0 | 0
0 | 02-00000 | Lodžijas šķērssienas demontāžā, utilizācija | gab |  |  |  | 0 |  |  | 0 | 0 | 0 | 0 | 0 | 0
0 | 02-00000 | Betona apmeles demontāža b=700, utilizācija | tm |  |  |  | 0 |  |  | 0 | 0 | 0 | 0 | 0 | 0
Tiešās izmaksas kopā, t. sk. darba devēja sociālais nodoklis 23.59% | [10 empty] | 0 | 0 | 0 | 0 | 0
Sastādīja |  | Gundega Ābelīte 28.03.2024
(paraksts un tā atšifrējums, datums)
Tāme sastādīta 2024. gada 28. martā
Pārbaudīja |  | 0
(paraksts un tā atšifrējums, datums)
Sertifikāta Nr. |  | 0

## 2c
|  | Lokālā tāme Nr. | 2
Demontāžas darbi
(darba veids vai konstruktīvā elementa nosaukums)
Citu pasākumu izmaksas
|  | Būves nosaukums: | Daudzīvokļu dzīvojamā ēka
|  | Objekta nosaukums: | Daudzdzīvokļu dzīvojamās ēkas energoefektivitātes paaugstināšana
|  | Objekta adrese: | Kurzemes iela 3, Tukums, Tukuma novads, LV-3101
|  | Pasūtījuma Nr. | 22062023/K-3
Tāme sastādīta 2024. gada tirgus cenās, pamatojoties uz AR daļas rasējumiem | [8 empty] | Tāmes izmaksas EUR |  |  |  | 0
Tāme sastādīta 2024. gada 28. martā
Nr.p.k. | Kods | Darba nosaukums | Mērvienība | Daudzums | Vienības izmaksas | [5 empty] | Kopā uz visu apjomu
[5 empty] | Laika norma (c/h) | Darba samaksas likme (EUR/h) | Darba alga (EUR) | Būvizstrādājumi (EUR) | Mehānismi (EUR) | Kopā (EUR) | Laika norma (c/h) | Darba alga (EUR) | Būvizstrādājumi (EUR) | Mehānismi (EUR) | Kopā (EUR)
0 | 02-00000 | Numurzīmes, hidranta zīmes, karoga turētāja u.c. traucējošo elementu demontāža fasādē, t.sk. esošo satelītandētnu demontāža, vecās zibensaizsardzības demontāža | kompl |  |  |  | 0 |  |  | 0 | 0 | 0 | 0 | 0 | 0
0 | 0 | 0 | 0 |  |  |  | 0 |  |  | 0 | 0 | 0 | 0 | 0 | 0
0 | 0 | 0 | 0 |  |  |  | 0 |  |  | 0 | 0 | 0 | 0 | 0 | 0
0 | 0 | 0 | 0 |  |  |  | 0 |  |  | 0 | 0 | 0 | 0 | 0 | 0
0 | 0 | 0 | 0 |  |  |  | 0 |  |  | 0 | 0 | 0 | 0 | 0 | 0
0 | 0 | 0 | 0 |  |  |  | 0 |  |  | 0 | 0 | 0 | 0 | 0 | 0
0 | 0 | 0 | 0 |  |  |  | 0 |  |  | 0 | 0 | 0 | 0 | 0 | 0
0 | 0 | 0 | 0 |  |  |  | 0 |  |  | 0 | 0 | 0 | 0 | 0 | 0
0 | 02-00000 | Dzegu skārda elementu demontāža | tm |  |  |  | 0 |  |  | 0 | 0 | 0 | 0 | 0 | 0
0 | 02-00000 | Puķu dobju demontāža, utilizācija | gab |  |  |  | 0 |  |  | 0 | 0 | 0 | 0 | 0 | 0
0 | 02-00000 | Ventilācijas šahtu betona nosegplātņu demontāža, utilizācija | gab |  |  |  | 0 |  |  | 0 | 0 | 0 | 0 | 0 | 0
0 | 0 | 0 | 0 |  |  |  | 0 |  |  | 0 | 0 | 0 | 0 | 0 | 0
0 | 0 | 0 | 0 |  |  |  | 0 |  |  | 0 | 0 | 0 | 0 | 0 | 0
0 | 0 | 0 | 0 |  |  |  | 0 |  |  | 0 | 0 | 0 | 0 | 0 | 0
0 | 0 | 0 | 0 |  |  |  | 0 |  |  | 0 | 0 | 0 | 0 | 0 | 0
Tiešās izmaksas kopā, t. sk. darba devēja sociālais nodoklis 23.59% | [10 empty] | 0 | 0 | 0 | 0 | 0
Sastādīja |  | Gundega Ābelīte 28.03.2024
(paraksts un tā atšifrējums, datums)
Tāme sastādīta 2024. gada 28. martā
Pārbaudīja |  | 0
(paraksts un tā atšifrējums, datums)
Sertifikāta Nr. |  | 0

## 2n
|  | Lokālā tāme Nr. | 2
Demontāžas darbi
(darba veids vai konstruktīvā elementa nosaukums)
Neattiecināmās izmaksas
|  | Būves nosaukums: | Daudzīvokļu dzīvojamā ēka
|  | Objekta nosaukums: | Daudzdzīvokļu dzīvojamās ēkas energoefektivitātes paaugstināšana
|  | Objekta adrese: | Kurzemes iela 3, Tukums, Tukuma novads, LV-3101
|  | Pasūtījuma Nr. | 22062023/K-3
Tāme sastādīta 2024. gada tirgus cenās, pamatojoties uz AR daļas rasējumiem | [8 empty] | Tāmes izmaksas EUR |  |  |  | 0
Tāme sastādīta 2024. gada 28. martā
Nr.p.k. | Kods | Darba nosaukums | Mērvienība | Daudzums | Vienības izmaksas | [5 empty] | Kopā uz visu apjomu
[5 empty] | Laika norma (c/h) | Darba samaksas likme (EUR/h) | Darba alga (EUR) | Būvizstrādājumi (EUR) | Mehānismi (EUR) | Kopā (EUR) | Laika norma (c/h) | Darba alga (EUR) | Būvizstrādājumi (EUR) | Mehānismi (EUR) | Kopā (EUR)
0 | 0 | 0 | 0 |  |  |  | 0 |  |  | 0 | 0 | 0 | 0 | 0 | 0
0 | 0 | 0 | 0 |  |  |  | 0 |  |  | 0 | 0 | 0 | 0 | 0 | 0
0 | 0 | 0 | 0 |  |  |  | 0 |  |  | 0 | 0 | 0 | 0 | 0 | 0
0 | 0 | 0 | 0 |  |  |  | 0 |  |  | 0 | 0 | 0 | 0 | 0 | 0
0 | 0 | 0 | 0 |  |  |  | 0 |  |  | 0 | 0 | 0 | 0 | 0 | 0
0 | 0 | 0 | 0 |  |  |  | 0 |  |  | 0 | 0 | 0 | 0 | 0 | 0
0 | 0 | 0 | 0 |  |  |  | 0 |  |  | 0 | 0 | 0 | 0 | 0 | 0
0 | 0 | 0 | 0 |  |  |  | 0 |  |  | 0 | 0 | 0 | 0 | 0 | 0
0 | 0 | 0 | 0 |  |  |  | 0 |  |  | 0 | 0 | 0 | 0 | 0 | 0
0 | 0 | 0 | 0 |  |  |  | 0 |  |  | 0 | 0 | 0 | 0 | 0 | 0
0 | 0 | 0 | 0 |  |  |  | 0 |  |  | 0 | 0 | 0 | 0 | 0 | 0
0 | 0 | 0 | 0 |  |  |  | 0 |  |  | 0 | 0 | 0 | 0 | 0 | 0
0 | 0 | 0 | 0 |  |  |  | 0 |  |  | 0 | 0 | 0 | 0 | 0 | 0
0 | 0 | 0 | 0 |  |  |  | 0 |  |  | 0 | 0 | 0 | 0 | 0 | 0
0 | 0 | 0 | 0 |  |  |  | 0 |  |  | 0 | 0 | 0 | 0 | 0 | 0
Tiešās izmaksas kopā, t. sk. darba devēja sociālais nodoklis 23.59% | [10 empty] | 0 | 0 | 0 | 0 | 0
Sastādīja |  | Gundega Ābelīte 28.03.2024
(paraksts un tā atšifrējums, datums)
Tāme sastādīta 2024. gada 28. martā
Pārbaudīja |  | 0
(paraksts un tā atšifrējums, datums)
Sertifikāta Nr. |  | 0

## 3a+c+n
|  | Lokālā tāme Nr. | 3
Fasādes
(darba veids vai konstruktīvā elementa nosaukums)
Attiecināmās + citu pasākumu izmaksas + neattiecināmās izmaksas
|  | Būves nosaukums: | Daudzīvokļu dzīvojamā ēka
|  | Objekta nosaukums: | Daudzdzīvokļu dzīvojamās ēkas energoefektivitātes paaugstināšana
|  | Objekta adrese: | Kurzemes iela 3, Tukums, Tukuma novads, LV-3101
|  | Pasūtījuma Nr. | 22062023/K-3
Tāme sastādīta 2024. gada tirgus cenās, pamatojoties uz AR daļas rasējumiem | [8 empty] | Tāmes izmaksas EUR |  |  |  | 0
[15 empty] | Tāme sastādīta 2024. gada 28. martā | A
C
Nr.p.k. | Kods | Darba nosaukums | Mērvienība | Daudzums | Vienības izmaksas | [5 empty] | Kopā uz visu apjomu |  |  |  |  | N
[5 empty] | Laika norma (c/h) | Darba samaksas likme (EUR/h) | Darba alga (EUR) | Būvizstrādājumi (EUR) | Mehānismi (EUR) | Kopā (EUR) | Laika norma (c/h) | Darba alga (EUR) | Būvizstrādājumi (EUR) | Mehānismi (EUR) | Kopā (EUR) | A - C - N
|  | Pamati, cokols |  |  |  |  | 0 |  |  | 0 | 0 | 0 | 0 | 0 | 0
1 | 13-00000 | Pamatu atrakšana ~ 1,2 m dziļumā (nogāzes leņķis ne stāvāks par 50°) | m3 | 291 |  |  | 0 |  |  | 0 | 0 | 0 | 0 | 0 | 0 | A
2 | 13-00000 | Pamatu (h=1,2m) un cokola (h=0,13-0,3m) attīrīšana no bojātā un atslāņotā apmetuma un augsnes paliekām, esošā, nodrupušā apmetuma nokalšana. | m2 | 300 |  |  | 0 |  |  | 0 | 0 | 0 | 0 | 0 | 0 | A
3 | 13-00000 | Gaismas šahtu tīrīšana un remonts, ja tas ir nepieciešams. Jaunas metāla nosegrestes | kompl | 9 |  |  | 0 |  |  | 0 | 0 | 0 | 0 | 0 | 0 | A
4 | 13-00000 | Pamatu un cokola virsmas izlīdzināšana ievērojot 20mm/m līdzenumu, izmantojot grunti SAKRET BG vai ekvivlentu un javu SAKRET PM super vai ekvivalentu. | m2 | 300 |  |  | 0 |  |  | 0 | 0 | 0 | 0 | 0 | 0 | A
5 |  | Cokola un pamatu siltināšana atbilstoši pīrāgam C1 |  |  |  |  | 0 |  |  | 0 | 0 | 0 | 0 | 0 | 0
6 | 13-00000 | Cokola un pamatu virsmas hidroizolēšana ar SAKRET TCM vai ekvivalentu | kg | 900 |  |  | 0 |  |  | 0 | 0 | 0 | 0 | 0 | 0 | A
7 | 13-00000 | Siltumizolācijas materiāla stiprināšana ar līmjavu SAKRET BAK vai ekvivalentu | kg | 1800 |  |  | 0 |  |  | 0 | 0 | 0 | 0 | 0 | 0 | A
8 | 13-00000 | Putupolistirola plākšņu TENAPORS Extra EPS 150 (Tenax) vai ekvivalentu (λ<=0,034 W/(mK)) montāža. B=100mm | m2 | 300 |  |  | 0 |  |  | 0 | 0 | 0 | 0 | 0 | 0 | A
9 | 13-00000 | Armējošā slāņa iestrāde ar javas kārtu SAKRET BAK vai ekvivalentu - 2 kārtās | kg | 840 |  |  | 0 |  |  | 0 | 0 | 0 | 0 | 0 | 0 | A
10 | 13-00000 | Stiklušķiedras siets SSA-1363-160 160 g/m² - 2 kārtās | m2 | 120 |  |  | 0 |  |  | 0 | 0 | 0 | 0 | 0 | 0 | A
11 | 13-00000 | Hidroizolācija SAKRET TCM vai ekvivalenta | kg | 360 |  |  | 0 |  |  | 0 | 0 | 0 | 0 | 0 | 0 | A
12 | 13-00000 | Grunts SAKRET FM-G divās kārtās vai ekvivalents | kg | 13.33 |  |  | 0 |  |  | 0 | 0 | 0 | 0 | 0 | 0 | A
13 | 13-00000 | Cokola virsmas krāsošana ar SAKRET FC divās kārtās vai ekvivalentu, tonis pēc krāsu pases. Apjoms uzrādīts divām kārtām | m2 | 120 |  |  | 0 |  |  | 0 | 0 | 0 | 0 | 0 | 0 | A
14 | 13-00000 | Alumīnija cokola profila ar lāseni iestrāde, t.sk. stiprinājumi un papildus siltumizolācijas slāņa iestrāde savienojuma vietās. | tm | 200 |  |  | 0 |  |  | 0 | 0 | 0 | 0 | 0 | 0 | A
15 | 13-00000 | Ģeomembrāna DELTA-PT vai ekvivalenta. Šļakstu zonā 250mm augstumā un 50mm dziļumā no lietus novadjoslas | m2 | 60 |  |  | 0 |  |  | 0 | 0 | 0 | 0 | 0 | 0 | A
16 | 13-00000 | Hidroizolācija SAKRET TCM vai ekvivalenta. Šļakstu zonā 250mm augstumā un 50mm dziļumā no lietus novadjoslas | kg | 180 |  |  | 0 |  |  | 0 | 0 | 0 | 0 | 0 | 0 | A
17 | 13-00000 | Dībeļi RAWLPLUG TFIX 8S vai ekvivalenti, l=155mm cokola virszemes daļā. | gab | 360 |  |  | 0 |  |  | 0 | 0 | 0 | 0 | 0 | 0 | A
18 |  | Fasādes siltināšana |  |  |  |  | 0 |  |  | 0 | 0 | 0 | 0 | 0 | 0
19 | 13-00000 | Lokālu bojāto vietu remonts fasādē (līdz 30% no fasādes), t.sk. trauslā apmetuma nokalšana, plaisu un caurumu aizpildīšana ar javas kārtu, izkritušo ķieģeļu atjaunošana vai pārmūrēšana izmantot grunti SAKRET BG vai ekvivalentu un javu SAKRET PM super vai ekvivalentu. Gruntēšana, ja nepieciešams, virsmas sagatavošanai siltināšanas un apdares darbiem. | m2 | 636.84 |  |  | 0 |  |  | 0 | 0 | 0 | 0 | 0 | 0 | A
20 | 13-00000 | Virsmas izlīdzināšana ievērojot 20mm/m līdzenumu. | m2 | 2122.79 |  |  | 0 |  |  | 0 | 0 | 0 | 0 | 0 | 0 | A
21 | 13-00000 | Starpķieģeļu šuvju atjaunošana. Drūpošās daļas izkalšana, šuvju aizpildīšana ar javu SAKRET RM vai ekvivalentu | kompl | 1 |  |  | 0 |  |  | 0 | 0 | 0 | 0 | 0 | 0 | A
22 |  | Fasādes siltināšana atbilstoši sienu pīrāgam S1 |  |  |  |  | 0 |  |  | 0 | 0 | 0 | 0 | 0 | 0
23 | 13-00000 | Siltumizolācijas materiālu stiprināšana ar līmjavu SAKRET BAK vai ekvivalentu. Pēc nepieciešamības pirms tam virsmas gruntēšana. | kg | 11675.37 |  |  | 0 |  |  | 0 | 0 | 0 | 0 | 0 | 0 | A
24 | 13-00000 | Akmens vate PAROC Linio - λ<=0,036 W/(mK) vai ekvivalents, b=150 mm | m2 | 2122.79 |  |  | 0 |  |  | 0 | 0 | 0 | 0 | 0 | 0 | A
25 | 13-00000 | Armējošā slāņa iestrāde ar javas kārtu SAKRET BAK vai ekvivalentu - 1 kārtā, II mehāniskās izturības zonā | kg | 11887.65 |  |  | 0 |  |  | 0 | 0 | 0 | 0 | 0 | 0 | A
26 | 13-00000 | Stiklušķiedras siets SSA-1363-160 160 g/m² - 1 kārtā, II mehāniskās izturības zonā. | m2 | 1698.24 |  |  | 0 |  |  | 0 | 0 | 0 | 0 | 0 | 0 | A
27 | 13-00000 | Armējošā slāņa iestrāde ar javas kārtu SAKRET BAK vai ekvivalentu - 2 kārtās, I mehāniskās izturības zonā | kg | 5943.82 |  |  | 0 |  |  | 0 | 0 | 0 | 0 | 0 | 0 | A
28 | 13-00000 | Stiklušķiedras siets SSA-1363-160 160 g/m² - 2 kārtās, I mehāniskās izturības zonā. Apjoms uzrādīts divām kārtām. | m2 | 849.12 |  |  | 0 |  |  | 0 | 0 | 0 | 0 | 0 | 0 | A
29 | 13-00000 | Armētā slāņa apstrāde ar zemapmetuma grunti SAKRET PG vai ekvivalentu | kg | 849.12 |  |  | 0 |  |  | 0 | 0 | 0 | 0 | 0 | 0 | A
30 | 13-00000 | Gatavā tonētā silikona apmetuma SAKRET SIP vai ekvivalenta iestrāde. Maksimālais grauda izmērs 2 mm. Tonis atbilstoši krāsu pasei. | kg | 7005.22 |  |  | 0 |  |  | 0 | 0 | 0 | 0 | 0 | 0 | A
31 | 13-00000 | Dībeļi RAWLPLUG TFIX 8S vai ekvivalenti, l=215mm | gab | 12736.76 |  |  | 0 |  |  | 0 | 0 | 0 | 0 | 0 | 0 | A
32 |  | Lodžiju margu un starpsienu izbūve, grīdas remonts |  |  |  |  | 0 |  |  | 0 | 0 | 0 | 0 | 0 | 0
33 | 13-00000 | Esošo margu metāla statņu attīrīšana no rūsas un krāsošana. Nepieciešamības gadījumā mainīt bojātos posmus un atjaunot metināšanas šuves. | kompl | 45 |  |  | 0 |  |  | 0 | 0 | 0 | 0 | 0 | 0 | A
34 | 13-00000 | RUKKI T20 loksnes vai ekvivalenti t.sk. Stiprinājumi | m2 | 166.32 |  |  | 0 |  |  | 0 | 0 | 0 | 0 | 0 | 0 | A
35 | 13-00000 | Impregnētas koka latas 32x100mm | tm | 554.4 |  |  | 0 |  |  | 0 | 0 | 0 | 0 | 0 | 0 | A
36 | 13-00000 | Impregnētas koka latas 80x100mm | tm | 184.8 |  |  | 0 |  |  | 0 | 0 | 0 | 0 | 0 | 0 | A
37 | 13-00000 | Armatūras stiegras d=16mm l=450mm lodžijas margu stiprināšanai sānu sienās | tm | 59.4 |  |  | 0 |  |  | 0 | 0 | 0 | 0 | 0 | 0 | A
38 | 13-00000 | Skārda nosegprofils ar rūpniecisku krāsas pārklājumu h~260-300mm | tm | 184.8 |  |  | 0 |  |  | 0 | 0 | 0 | 0 | 0 | 0 | A
39 | 13-00000 | Ķīmiskie enkuri, papildus metāla plaksnītes | kompl | 45 |  |  | 0 |  |  | 0 | 0 | 0 | 0 | 0 | 0 | A
40 | 13-00000 | HPL vai analoga fasādes apdares materiāla starpsiena t. sk. Stiprinājumi | kompl | 5 |  |  | 0 |  |  | 0 | 0 | 0 | 0 | 0 | 0 | A
40 | 13-00000 | Slīpumu veidojošs vieglbetona slānis lodžijas grīdas remontam | m2 | 203.28 |  |  | 0 |  |  | 0 | 0 | 0 | 0 | 0 | 0 | A
41 |  | Jaunas sienas izbūve pie ieejas mezgla |  |  |  |  | 0 |  |  | 0 | 0 | 0 | 0 | 0 | 0
42 | 13-00000 | Gāzbetona bloku BAUROC (Aeroc) Classic vai ekviv. Mūrēšana, t.sk. java. B=200. | m3 | 7.5 |  |  | 0 |  |  | 0 | 0 | 0 | 0 | 0 | 0 | A
43 |  | Pilastru siltināšana ar fasādes akmens atbilstoši sienu pīrāgam S3 |  |  |  |  | 0 |  |  | 0 | 0 | 0 | 0 | 0 | 0
44 | 13-00000 | Siltumizolācijas materiālu stiprināšana ar līmjavu SAKRET BAK vai ekvivalentu. Pēc nepieciešamības pirms tam virsmas gruntēšana. | kg | 1247.99 |  |  | 0 |  |  | 0 | 0 | 0 | 0 | 0 | 0 | A
45 | 13-00000 | Akmens vate PAROC Linio - λ<=0,036 W/(mK) vai ekvivalents, b=50 mm | m2 | 226.91 |  |  | 0 |  |  | 0 | 0 | 0 | 0 | 0 | 0 | A
46 | 13-00000 | Armējošā slāņa iestrāde ar javas kārtu SAKRET BAK vai ekvivalentu - 1 kārtā, II mehāniskās izturības zonā | kg | 1588.36 |  |  | 0 |  |  | 0 | 0 | 0 | 0 | 0 | 0 | A
47 | 13-00000 | Stiklušķiedras siets SSA-1363-160 160 g/m² - 1 kārtā, II mehāniskās izturības zonā. | m2 | 226.91 |  |  | 0 |  |  | 0 | 0 | 0 | 0 | 0 | 0 | A
48 | 13-00000 | Armētā slāņa apstrāde ar zemapmetuma grunti SAKRET PG vai ekvivalentu | kg | 158.84 |  |  | 0 |  |  | 0 | 0 | 0 | 0 | 0 | 0 | A
49 | 13-00000 | Gatavā tonētā silikona apmetuma SAKRET SIP vai ekvivalenta iestrāde. Maksimālais grauda izmērs 2 mm. Tonis atbilstoši krāsu pasei. | kg | 748.8 |  |  | 0 |  |  | 0 | 0 | 0 | 0 | 0 | 0 | A
50 | 13-00000 | Dībeļi RAWLPLUG TFIX 8S vai ekvivalenti, l=215mm | gab | 1361.45 |  |  | 0 |  |  | 0 | 0 | 0 | 0 | 0 | 0 | A
51 |  | Logu ailu siltināšana |  |  |  |  | 0 |  |  | 0 | 0 | 0 | 0 | 0 | 0
52 | 13-00000 | Siltumizolācijas materiālu stiprināšana ar līmjavu SAKRET BAK vai ekvivalentu. Pēc nepieciešamības pirms tam virsmas gruntēšana. | kg | 3084.29 |  |  | 0 |  |  | 0 | 0 | 0 | 0 | 0 | 0 | A
53 | 13-00000 | Siltumizolācijas materiāla Paroc Linio 15 vai ekvivalenta montāža - λ<=0,037 W/(mK), b=30-50 mm, siltinājuma platums 400mm | m2 | 560.78 |  |  | 0 |  |  | 0 | 0 | 0 | 0 | 0 | 0 | A
54 | 13-00000 | Armējošā slāņa iestrāde ar javas kārtu SAKRET BAK vai ekvivalentu - 1 kārtā | kg | 3084.29 |  |  | 0 |  |  | 0 | 0 | 0 | 0 | 0 | 0 | A
55 | 13-00000 | Stiklušķiedras siets SSA-1363-160 160 g/m² - 1 kārtā + papildus armējošā sieta iestrāde stūros | m2 | 616.86 |  |  | 0 |  |  | 0 | 0 | 0 | 0 | 0 | 0 | A
56 | 13-00000 | Armētā slāņa apstrāde ar zemapmetuma grunti SAKRET PG vai ekvivalentu | kg | 246.74 |  |  | 0 |  |  | 0 | 0 | 0 | 0 | 0 | 0 | A
57 | 13-00000 | Gatavā tonētā silikona apmetuma SAKRET SIP vai ekvivalenta iestrāde. Maksimālais grauda izmērs 2 mm. Tonis atbilstoši krāsu pasei. | kg | 1850.57 |  |  | 0 |  |  | 0 | 0 | 0 | 0 | 0 | 0 | A
58 | 13-00000 | Loga pielaiduma profila SAKRET EW 06 vai ekvivalenta iestrāde ailes sānos un augšējā daļā | tm | 1225.68 |  |  | 0 |  |  | 0 | 0 | 0 | 0 | 0 | 0 | A
59 | 13-00000 | Stūra profila ar lāseni SAKRET ED C(01) vai ekvivalenta iestrāde loga augšējā daļā | tm | 417.18 |  |  | 0 |  |  | 0 | 0 | 0 | 0 | 0 | 0 | A
60 | 13-00000 | Stūra profila SAKRET EC vai ekvivalenta iestrāde loga sānos | tm | 808.5 |  |  | 0 |  |  | 0 | 0 | 0 | 0 | 0 | 0 | A
61 | 13-00000 | Ārējās palodzes - karsti cinkotas tērauda loksnes, b=0.5 mm ar PURAL pārklājums montāža (b~300) | tm | 417.18 |  |  | 0 |  |  | 0 | 0 | 0 | 0 | 0 | 0 | A
62 | 13-00000 | Palodzes profila ALB - EW - US vai ekvivalenta iestrāde | tm | 417.18 |  |  | 0 |  |  | 0 | 0 | 0 | 0 | 0 | 0 | A
63 | 13-00000 | Ārējās palodzes sānu daļās pieslēguma profila ALB-EW-CS vai ekvivalenta iestrāde abās pusēs | kompl | 240 |  |  | 0 |  |  | 0 | 0 | 0 | 0 | 0 | 0 | A
64 |  | Durvju ailu siltināšana |  |  |  |  | 0 |  |  | 0 | 0 | 0 | 0 | 0 | 0
65 | 13-00000 | Siltumizolācijas materiālu stiprināšana ar līmjavu SAKRET BAK vai ekvivalentu. Pēc nepieciešamības pirms tam virsmas gruntēšana. | kg | 36.42 |  |  | 0 |  |  | 0 | 0 | 0 | 0 | 0 | 0 | A
66 | 13-00000 | Siltumizolācijas materiāla Paroc Linio 15 vai ekvivalenta montāža - λ<=0,037 W/(mK), b=30-50 mm, siltinājuma platums 100mm | m2 | 6.62 |  |  | 0 |  |  | 0 | 0 | 0 | 0 | 0 | 0 | A
67 | 13-00000 | Armējošā slāņa iestrāde ar javas kārtu SAKRET BAK vai ekvivalentu - 1 kārtā, II mehāniskās izturības zonā | kg | 49.67 |  |  | 0 |  |  | 0 | 0 | 0 | 0 | 0 | 0 | A
68 | 13-00000 | Stiklušķiedras siets SSA-1363-160 160 g/m² - 1 kārtā + papildus armējošā sieta iestrāde stūros | m2 | 9.93 |  |  | 0 |  |  | 0 | 0 | 0 | 0 | 0 | 0 | A
69 | 13-00000 | Armētā slāņa apstrāde ar zemapmetuma grunti SAKRET PG vai ekvivalentu | kg | 3.97 |  |  | 0 |  |  | 0 | 0 | 0 | 0 | 0 | 0 | A
70 | 13-00000 | Gatavā tonētā silikona apmetuma SAKRET SIP vai ekvivalenta iestrāde. Maksimālais grauda izmērs 2 mm. Tonis atbilstoši krāsu pasei. | kg | 29.8 |  |  | 0 |  |  | 0 | 0 | 0 | 0 | 0 | 0 | A
71 | 13-00000 | Pielaiduma profila SAKRET EW 06 vai ekvivalenta iestrāde ailes sānos un augšējā daļā | tm | 66.22 |  |  | 0 |  |  | 0 | 0 | 0 | 0 | 0 | 0 | A
72 | 13-00000 | Stūra profila ar lāseni SAKRET ED C(01) vai ekvivalenta iestrāde durvju augšējā daļā | tm | 11 |  |  | 0 |  |  | 0 | 0 | 0 | 0 | 0 | 0 | A
73 | 13-00000 | Stūra profila SAKRET EC vai ekvivalenta iestrāde durvju sānos | tm | 55.22 |  |  | 0 |  |  | 0 | 0 | 0 | 0 | 0 | 0 | A
74 |  | Profilu un deformāciju šuvju iestrāde |  |  |  |  | 0 |  |  | 0 | 0 | 0 | 0 | 0 | 0
75 | 13-00000 | Stūra profilu un stūra profilu ar lāseni iestrāde fasādes daļās, kur veidojas stūri, pārkares u.tml. | kompl | 1 |  |  | 0 |  |  | 0 | 0 | 0 | 0 | 0 | 0 | A
76 | 13-00000 | Poliuretāna hermētiķa iestrāde savienojuma vietās (siltināmā daļa/ nesiltināmā daļa), t.sk. lodžiju griestu savienojums, ieejas mezgla griestu savienojuma vieta u.tml. | kompl | 1 |  |  | 0 |  |  | 0 | 0 | 0 | 0 | 0 | 0 | A
77 |  | Citi darbi |  |  |  |  | 0 |  |  | 0 | 0 | 0 | 0 | 0 | 0
78 | 13-00000 | Esošo, numurzīmju u.c. nepieciešamo elementu atjaunošana fasādē pēc siltināšanas, t.sk. nepieciešamie stiprinājumi | kompl | 1 |  |  | 0 |  |  | 0 | 0 | 0 | 0 | 0 | 0 | C
79 | 13-00000 | Ailes izveidošana siltumizolācijā ap esošo sadalni, t.sk. stūra profilu iestrāde | kompl | 1 |  |  | 0 |  |  | 0 | 0 | 0 | 0 | 0 | 0 | A
80 | 13-00000 | Aiļu izveidošana siltumizolācijā ap esošiem gāzes ievadiem, t.sk. stūra profilu iestrāde | kompl | 5 |  |  | 0 |  |  | 0 | 0 | 0 | 0 | 0 | 0 | A
81 |  | Ieejas mezglu atjaunošana atbilstoši pārseguma tipam P4 |  |  |  |  | 0 |  |  | 0 | 0 | 0 | 0 | 0 | 0
82 | 13-00000 | Esošās pārseguma virsmas tīrīšana, sagatavošana, veikt gruntēšanu ar SAKRET TGW vai ekvivalentu. | m2 | 24.95 |  |  | 0 |  |  | 0 | 0 | 0 | 0 | 0 | 0 | A
83 | 13-00000 | Siltumizolācijas plākņšņu līmēšana ar līmjavu SAKRET BAK vai ekvivalentu | kg | 137.21 |  |  | 0 |  |  | 0 | 0 | 0 | 0 | 0 | 0 | A
84 | 13-00000 | Putupolistirola plākņu TENAPORS EPS100 vai ekvivalentu montāža (λ<=0,036 W/(mK)) b=200mm | m2 | 24.95 |  |  | 0 |  |  | 0 | 0 | 0 | 0 | 0 | 0 | A
85 | 13-00000 | Armējošā slāņa iestrāde ar javas kārtu SAKRET BAK vai ekvivalentu - 1 kārtā | kg | 174.64 |  |  | 0 |  |  | 0 | 0 | 0 | 0 | 0 | 0 | A
86 | 13-00000 | Stiklušķiedras siets SSA-1363-160 160 g/m² - 1 kārtā, II mehāniskās izturības zonā. | m2 | 24.95 |  |  | 0 |  |  | 0 | 0 | 0 | 0 | 0 | 0 | A
87 | 13-00000 | Armētā slāņa apstrāde ar zemapmetuma grunti SAKRET PG vai ekvivalentu | kg | 17.46 |  |  | 0 |  |  | 0 | 0 | 0 | 0 | 0 | 0 | A
88 | 13-00000 | Gatavā tonētā silikona apmetuma SAKRET SIP vai ekvivalenta iestrāde. Maksimālais grauda izmērs 2 mm. Tonis atbilstoši krāsu pasei. | kg | 82.33 |  |  | 0 |  |  | 0 | 0 | 0 | 0 | 0 | 0 | A
89 | 13-00000 | Stūra profila ar lāseni SAKRET ED C(01) vai ekvivalenta iestrāde | tm | 18.48 |  |  | 0 |  |  | 0 | 0 | 0 | 0 | 0 | 0 | A
90 | 13-00000 | Stūra profila SAKRET EC vai ekvivalenta iestrāde | tm | 73.92 |  |  | 0 |  |  | 0 | 0 | 0 | 0 | 0 | 0 | A
91 |  | Gala fasāžu remonts un krāsošana |  |  |  |  | 0 |  |  | 0 | 0 | 0 | 0 | 0 | 0
92 | 13-00000 | Gala fasāžu lokāls remonts ~10% no kopējā laukuma | m2 | 40 |  |  | 0 |  |  | 0 | 0 | 0 | 0 | 0 | 0 | A
93 | 13-00000 | Gatavā tonētā silikona apmetuma SAKRET SIP vai ekvivalenta iestrāde. Maksimālais grauda izmērs 2 mm. Tonis atbilstoši krāsu pasei. Mākslinieciskā apdare saglabājama. | kg | 1006.5 |  |  | 0 |  |  | 0 | 0 | 0 | 0 | 0 | 0 | A
94 |  | Starplogu karkasa siltināšana un remonts |  |  |  |  | 0 |  |  | 0 | 0 | 0 | 0 | 0 | 0
95 | 13-00000 | Bojāto koka karkasa konstrukciju remonts (nomaiņa, ja nepieciešams) | m2 | 275 |  |  | 0 |  |  | 0 | 0 | 0 | 0 | 0 | 0 | A
96 | 13-00000 | Koka latas pa karkasa perimetru ~50x70mm | tm | 1581.8 |  |  | 0 |  |  | 0 | 0 | 0 | 0 | 0 | 0 | A
97 | 13-00000 | Koka statņi 50x180x1450 mm , s~300-400 mm | gab | 495 |  |  | 0 |  |  | 0 | 0 | 0 | 0 | 0 | 0 | A
98 | 13-00000 | Akmens vate Paroc eXtra ~180 mm, λ =<0.036 W/ (mK) | m2 | 302.5 |  |  | 0 |  |  | 0 | 0 | 0 | 0 | 0 | 0 | A
99 | 13-00000 | Tvaika izolācija Jutadach VB 120, līmēt ar Tyvek tape vai Gerband Inside Green tape (585) | m2 | 302.5 |  |  | 0 |  |  | 0 | 0 | 0 | 0 | 0 | 0 | A
101 | 13-00000 | OSB plāksne 22mm | m2 | 302.5 |  |  | 0 |  |  | 0 | 0 | 0 | 0 | 0 | 0 | A
Tiešās izmaksas kopā, t. sk. darba devēja sociālais nodoklis 23.59% | [10 empty] | 0 | 0 | 0 | 0 | 0
Sastādīja |  | Gundega Ābelīte 28.03.2024
(paraksts un tā atšifrējums, datums)
Tāme sastādīta 2024. gada 28. martā
Pārbaudīja |  | 0
(paraksts un tā atšifrējums, datums)
Sertifikāta Nr. |  | 0

## 3a
|  | Lokālā tāme Nr. | 3
Fasādes
(darba veids vai konstruktīvā elementa nosaukums)
Attiecināmās izmaksas
|  | Būves nosaukums: | Daudzīvokļu dzīvojamā ēka
|  | Objekta nosaukums: | Daudzdzīvokļu dzīvojamās ēkas energoefektivitātes paaugstināšana
|  | Objekta adrese: | Kurzemes iela 3, Tukums, Tukuma novads, LV-3101
|  | Pasūtījuma Nr. | 22062023/K-3
Tāme sastādīta 2024. gada tirgus cenās, pamatojoties uz AR daļas rasējumiem | [8 empty] | Tāmes izmaksas EUR |  |  |  | 0
Tāme sastādīta 2024. gada 28. martā
Nr.p.k. | Kods | Darba nosaukums | Mērvienība | Daudzums | Vienības izmaksas | [5 empty] | Kopā uz visu apjomu
[5 empty] | Laika norma (c/h) | Darba samaksas likme (EUR/h) | Darba alga (EUR) | Būvizstrādājumi (EUR) | Mehānismi (EUR) | Kopā (EUR) | Laika norma (c/h) | Darba alga (EUR) | Būvizstrādājumi (EUR) | Mehānismi (EUR) | Kopā (EUR)
0 | 0 | 0 | 0 |  |  |  | 0 |  |  | 0 | 0 | 0 | 0 | 0 | 0
0 | 13-00000 | Pamatu atrakšana ~ 1,2 m dziļumā (nogāzes leņķis ne stāvāks par 50°) | m3 |  |  |  | 0 |  |  | 0 | 0 | 0 | 0 | 0 | 0
0 | 13-00000 | Pamatu (h=1,2m) un cokola (h=0,13-0,3m) attīrīšana no bojātā un atslāņotā apmetuma un augsnes paliekām, esošā, nodrupušā apmetuma nokalšana. | m2 |  |  |  | 0 |  |  | 0 | 0 | 0 | 0 | 0 | 0
0 | 13-00000 | Gaismas šahtu tīrīšana un remonts, ja tas ir nepieciešams. Jaunas metāla nosegrestes | kompl |  |  |  | 0 |  |  | 0 | 0 | 0 | 0 | 0 | 0
0 | 13-00000 | Pamatu un cokola virsmas izlīdzināšana ievērojot 20mm/m līdzenumu, izmantojot grunti SAKRET BG vai ekvivlentu un javu SAKRET PM super vai ekvivalentu. | m2 |  |  |  | 0 |  |  | 0 | 0 | 0 | 0 | 0 | 0
0 | 0 | 0 | 0 |  |  |  | 0 |  |  | 0 | 0 | 0 | 0 | 0 | 0
0 | 13-00000 | Cokola un pamatu virsmas hidroizolēšana ar SAKRET TCM vai ekvivalentu | kg |  |  |  | 0 |  |  | 0 | 0 | 0 | 0 | 0 | 0
0 | 13-00000 | Siltumizolācijas materiāla stiprināšana ar līmjavu SAKRET BAK vai ekvivalentu | kg |  |  |  | 0 |  |  | 0 | 0 | 0 | 0 | 0 | 0
0 | 13-00000 | Putupolistirola plākšņu TENAPORS Extra EPS 150 (Tenax) vai ekvivalentu (λ<=0,034 W/(mK)) montāža. B=100mm | m2 |  |  |  | 0 |  |  | 0 | 0 | 0 | 0 | 0 | 0
0 | 13-00000 | Armējošā slāņa iestrāde ar javas kārtu SAKRET BAK vai ekvivalentu - 2 kārtās | kg |  |  |  | 0 |  |  | 0 | 0 | 0 | 0 | 0 | 0
0 | 13-00000 | Stiklušķiedras siets SSA-1363-160 160 g/m² - 2 kārtās | m2 |  |  |  | 0 |  |  | 0 | 0 | 0 | 0 | 0 | 0
0 | 13-00000 | Hidroizolācija SAKRET TCM vai ekvivalenta | kg |  |  |  | 0 |  |  | 0 | 0 | 0 | 0 | 0 | 0
0 | 13-00000 | Grunts SAKRET FM-G divās kārtās vai ekvivalents | kg |  |  |  | 0 |  |  | 0 | 0 | 0 | 0 | 0 | 0
0 | 13-00000 | Cokola virsmas krāsošana ar SAKRET FC divās kārtās vai ekvivalentu, tonis pēc krāsu pases. Apjoms uzrādīts divām kārtām | m2 |  |  |  | 0 |  |  | 0 | 0 | 0 | 0 | 0 | 0
0 | 13-00000 | Alumīnija cokola profila ar lāseni iestrāde, t.sk. stiprinājumi un papildus siltumizolācijas slāņa iestrāde savienojuma vietās. | tm |  |  |  | 0 |  |  | 0 | 0 | 0 | 0 | 0 | 0
0 | 13-00000 | Ģeomembrāna DELTA-PT vai ekvivalenta. Šļakstu zonā 250mm augstumā un 50mm dziļumā no lietus novadjoslas | m2 |  |  |  | 0 |  |  | 0 | 0 | 0 | 0 | 0 | 0
0 | 13-00000 | Hidroizolācija SAKRET TCM vai ekvivalenta. Šļakstu zonā 250mm augstumā un 50mm dziļumā no lietus novadjoslas | kg |  |  |  | 0 |  |  | 0 | 0 | 0 | 0 | 0 | 0
0 | 13-00000 | Dībeļi RAWLPLUG TFIX 8S vai ekvivalenti, l=155mm cokola virszemes daļā. | gab |  |  |  | 0 |  |  | 0 | 0 | 0 | 0 | 0 | 0
0 | 0 | 0 | 0 |  |  |  | 0 |  |  | 0 | 0 | 0 | 0 | 0 | 0
0 | 13-00000 | Lokālu bojāto vietu remonts fasādē (līdz 30% no fasādes), t.sk. trauslā apmetuma nokalšana, plaisu un caurumu aizpildīšana ar javas kārtu, izkritušo ķieģeļu atjaunošana vai pārmūrēšana izmantot grunti SAKRET BG vai ekvivalentu un javu SAKRET PM super vai ekvivalentu. Gruntēšana, ja nepieciešams, virsmas sagatavošanai siltināšanas un apdares darbiem. | m2 |  |  |  | 0 |  |  | 0 | 0 | 0 | 0 | 0 | 0
0 | 13-00000 | Virsmas izlīdzināšana ievērojot 20mm/m līdzenumu. | m2 |  |  |  | 0 |  |  | 0 | 0 | 0 | 0 | 0 | 0
0 | 13-00000 | Starpķieģeļu šuvju atjaunošana. Drūpošās daļas izkalšana, šuvju aizpildīšana ar javu SAKRET RM vai ekvivalentu | kompl |  |  |  | 0 |  |  | 0 | 0 | 0 | 0 | 0 | 0
0 | 0 | 0 | 0 |  |  |  | 0 |  |  | 0 | 0 | 0 | 0 | 0 | 0
0 | 13-00000 | Siltumizolācijas materiālu stiprināšana ar līmjavu SAKRET BAK vai ekvivalentu. Pēc nepieciešamības pirms tam virsmas gruntēšana. | kg |  |  |  | 0 |  |  | 0 | 0 | 0 | 0 | 0 | 0
0 | 13-00000 | Akmens vate PAROC Linio - λ<=0,036 W/(mK) vai ekvivalents, b=150 mm | m2 |  |  |  | 0 |  |  | 0 | 0 | 0 | 0 | 0 | 0
0 | 13-00000 | Armējošā slāņa iestrāde ar javas kārtu SAKRET BAK vai ekvivalentu - 1 kārtā, II mehāniskās izturības zonā | kg |  |  |  | 0 |  |  | 0 | 0 | 0 | 0 | 0 | 0
0 | 13-00000 | Stiklušķiedras siets SSA-1363-160 160 g/m² - 1 kārtā, II mehāniskās izturības zonā. | m2 |  |  |  | 0 |  |  | 0 | 0 | 0 | 0 | 0 | 0
0 | 13-00000 | Armējošā slāņa iestrāde ar javas kārtu SAKRET BAK vai ekvivalentu - 2 kārtās, I mehāniskās izturības zonā | kg |  |  |  | 0 |  |  | 0 | 0 | 0 | 0 | 0 | 0
0 | 13-00000 | Stiklušķiedras siets SSA-1363-160 160 g/m² - 2 kārtās, I mehāniskās izturības zonā. Apjoms uzrādīts divām kārtām. | m2 |  |  |  | 0 |  |  | 0 | 0 | 0 | 0 | 0 | 0
0 | 13-00000 | Armētā slāņa apstrāde ar zemapmetuma grunti SAKRET PG vai ekvivalentu | kg |  |  |  | 0 |  |  | 0 | 0 | 0 | 0 | 0 | 0
0 | 13-00000 | Gatavā tonētā silikona apmetuma SAKRET SIP vai ekvivalenta iestrāde. Maksimālais grauda izmērs 2 mm. Tonis atbilstoši krāsu pasei. | kg |  |  |  | 0 |  |  | 0 | 0 | 0 | 0 | 0 | 0
0 | 13-00000 | Dībeļi RAWLPLUG TFIX 8S vai ekvivalenti, l=215mm | gab |  |  |  | 0 |  |  | 0 | 0 | 0 | 0 | 0 | 0
0 | 0 | 0 | 0 |  |  |  | 0 |  |  | 0 | 0 | 0 | 0 | 0 | 0
0 | 13-00000 | Esošo margu metāla statņu attīrīšana no rūsas un krāsošana. Nepieciešamības gadījumā mainīt bojātos posmus un atjaunot metināšanas šuves. | kompl |  |  |  | 0 |  |  | 0 | 0 | 0 | 0 | 0 | 0
0 | 13-00000 | RUKKI T20 loksnes vai ekvivalenti t.sk. Stiprinājumi | m2 |  |  |  | 0 |  |  | 0 | 0 | 0 | 0 | 0 | 0
0 | 13-00000 | Impregnētas koka latas 32x100mm | tm |  |  |  | 0 |  |  | 0 | 0 | 0 | 0 | 0 | 0
0 | 13-00000 | Impregnētas koka latas 80x100mm | tm |  |  |  | 0 |  |  | 0 | 0 | 0 | 0 | 0 | 0
0 | 13-00000 | Armatūras stiegras d=16mm l=450mm lodžijas margu stiprināšanai sānu sienās | tm |  |  |  | 0 |  |  | 0 | 0 | 0 | 0 | 0 | 0
0 | 13-00000 | Skārda nosegprofils ar rūpniecisku krāsas pārklājumu h~260-300mm | tm |  |  |  | 0 |  |  | 0 | 0 | 0 | 0 | 0 | 0
0 | 13-00000 | Ķīmiskie enkuri, papildus metāla plaksnītes | kompl |  |  |  | 0 |  |  | 0 | 0 | 0 | 0 | 0 | 0
0 | 13-00000 | HPL vai analoga fasādes apdares materiāla starpsiena t. sk. Stiprinājumi | kompl |  |  |  | 0 |  |  | 0 | 0 | 0 | 0 | 0 | 0
0 | 13-00000 | Slīpumu veidojošs vieglbetona slānis lodžijas grīdas remontam | m2 |  |  |  | 0 |  |  | 0 | 0 | 0 | 0 | 0 | 0
0 | 0 | 0 | 0 |  |  |  | 0 |  |  | 0 | 0 | 0 | 0 | 0 | 0
0 | 13-00000 | Gāzbetona bloku BAUROC (Aeroc) Classic vai ekviv. Mūrēšana, t.sk. java. B=200. | m3 |  |  |  | 0 |  |  | 0 | 0 | 0 | 0 | 0 | 0
0 | 0 | 0 | 0 |  |  |  | 0 |  |  | 0 | 0 | 0 | 0 | 0 | 0
0 | 13-00000 | Siltumizolācijas materiālu stiprināšana ar līmjavu SAKRET BAK vai ekvivalentu. Pēc nepieciešamības pirms tam virsmas gruntēšana. | kg |  |  |  | 0 |  |  | 0 | 0 | 0 | 0 | 0 | 0
0 | 13-00000 | Akmens vate PAROC Linio - λ<=0,036 W/(mK) vai ekvivalents, b=50 mm | m2 |  |  |  | 0 |  |  | 0 | 0 | 0 | 0 | 0 | 0
0 | 13-00000 | Armējošā slāņa iestrāde ar javas kārtu SAKRET BAK vai ekvivalentu - 1 kārtā, II mehāniskās izturības zonā | kg |  |  |  | 0 |  |  | 0 | 0 | 0 | 0 | 0 | 0
0 | 13-00000 | Stiklušķiedras siets SSA-1363-160 160 g/m² - 1 kārtā, II mehāniskās izturības zonā. | m2 |  |  |  | 0 |  |  | 0 | 0 | 0 | 0 | 0 | 0
0 | 13-00000 | Armētā slāņa apstrāde ar zemapmetuma grunti SAKRET PG vai ekvivalentu | kg |  |  |  | 0 |  |  | 0 | 0 | 0 | 0 | 0 | 0
0 | 13-00000 | Gatavā tonētā silikona apmetuma SAKRET SIP vai ekvivalenta iestrāde. Maksimālais grauda izmērs 2 mm. Tonis atbilstoši krāsu pasei. | kg |  |  |  | 0 |  |  | 0 | 0 | 0 | 0 | 0 | 0
0 | 13-00000 | Dībeļi RAWLPLUG TFIX 8S vai ekvivalenti, l=215mm | gab |  |  |  | 0 |  |  | 0 | 0 | 0 | 0 | 0 | 0
0 | 0 | 0 | 0 |  |  |  | 0 |  |  | 0 | 0 | 0 | 0 | 0 | 0
0 | 13-00000 | Siltumizolācijas materiālu stiprināšana ar līmjavu SAKRET BAK vai ekvivalentu. Pēc nepieciešamības pirms tam virsmas gruntēšana. | kg |  |  |  | 0 |  |  | 0 | 0 | 0 | 0 | 0 | 0
0 | 13-00000 | Siltumizolācijas materiāla Paroc Linio 15 vai ekvivalenta montāža - λ<=0,037 W/(mK), b=30-50 mm, siltinājuma platums 400mm | m2 |  |  |  | 0 |  |  | 0 | 0 | 0 | 0 | 0 | 0
0 | 13-00000 | Armējošā slāņa iestrāde ar javas kārtu SAKRET BAK vai ekvivalentu - 1 kārtā | kg |  |  |  | 0 |  |  | 0 | 0 | 0 | 0 | 0 | 0
0 | 13-00000 | Stiklušķiedras siets SSA-1363-160 160 g/m² - 1 kārtā + papildus armējošā sieta iestrāde stūros | m2 |  |  |  | 0 |  |  | 0 | 0 | 0 | 0 | 0 | 0
0 | 13-00000 | Armētā slāņa apstrāde ar zemapmetuma grunti SAKRET PG vai ekvivalentu | kg |  |  |  | 0 |  |  | 0 | 0 | 0 | 0 | 0 | 0
0 | 13-00000 | Gatavā tonētā silikona apmetuma SAKRET SIP vai ekvivalenta iestrāde. Maksimālais grauda izmērs 2 mm. Tonis atbilstoši krāsu pasei. | kg |  |  |  | 0 |  |  | 0 | 0 | 0 | 0 | 0 | 0
0 | 13-00000 | Loga pielaiduma profila SAKRET EW 06 vai ekvivalenta iestrāde ailes sānos un augšējā daļā | tm |  |  |  | 0 |  |  | 0 | 0 | 0 | 0 | 0 | 0
0 | 13-00000 | Stūra profila ar lāseni SAKRET ED C(01) vai ekvivalenta iestrāde loga augšējā daļā | tm |  |  |  | 0 |  |  | 0 | 0 | 0 | 0 | 0 | 0
0 | 13-00000 | Stūra profila SAKRET EC vai ekvivalenta iestrāde loga sānos | tm |  |  |  | 0 |  |  | 0 | 0 | 0 | 0 | 0 | 0
0 | 13-00000 | Ārējās palodzes - karsti cinkotas tērauda loksnes, b=0.5 mm ar PURAL pārklājums montāža (b~300) | tm |  |  |  | 0 |  |  | 0 | 0 | 0 | 0 | 0 | 0
0 | 13-00000 | Palodzes profila ALB - EW - US vai ekvivalenta iestrāde | tm |  |  |  | 0 |  |  | 0 | 0 | 0 | 0 | 0 | 0
0 | 13-00000 | Ārējās palodzes sānu daļās pieslēguma profila ALB-EW-CS vai ekvivalenta iestrāde abās pusēs | kompl |  |  |  | 0 |  |  | 0 | 0 | 0 | 0 | 0 | 0
0 | 0 | 0 | 0 |  |  |  | 0 |  |  | 0 | 0 | 0 | 0 | 0 | 0
0 | 13-00000 | Siltumizolācijas materiālu stiprināšana ar līmjavu SAKRET BAK vai ekvivalentu. Pēc nepieciešamības pirms tam virsmas gruntēšana. | kg |  |  |  | 0 |  |  | 0 | 0 | 0 | 0 | 0 | 0
0 | 13-00000 | Siltumizolācijas materiāla Paroc Linio 15 vai ekvivalenta montāža - λ<=0,037 W/(mK), b=30-50 mm, siltinājuma platums 100mm | m2 |  |  |  | 0 |  |  | 0 | 0 | 0 | 0 | 0 | 0
0 | 13-00000 | Armējošā slāņa iestrāde ar javas kārtu SAKRET BAK vai ekvivalentu - 1 kārtā, II mehāniskās izturības zonā | kg |  |  |  | 0 |  |  | 0 | 0 | 0 | 0 | 0 | 0
0 | 13-00000 | Stiklušķiedras siets SSA-1363-160 160 g/m² - 1 kārtā + papildus armējošā sieta iestrāde stūros | m2 |  |  |  | 0 |  |  | 0 | 0 | 0 | 0 | 0 | 0
0 | 13-00000 | Armētā slāņa apstrāde ar zemapmetuma grunti SAKRET PG vai ekvivalentu | kg |  |  |  | 0 |  |  | 0 | 0 | 0 | 0 | 0 | 0
0 | 13-00000 | Gatavā tonētā silikona apmetuma SAKRET SIP vai ekvivalenta iestrāde. Maksimālais grauda izmērs 2 mm. Tonis atbilstoši krāsu pasei. | kg |  |  |  | 0 |  |  | 0 | 0 | 0 | 0 | 0 | 0
0 | 13-00000 | Pielaiduma profila SAKRET EW 06 vai ekvivalenta iestrāde ailes sānos un augšējā daļā | tm |  |  |  | 0 |  |  | 0 | 0 | 0 | 0 | 0 | 0
0 | 13-00000 | Stūra profila ar lāseni SAKRET ED C(01) vai ekvivalenta iestrāde durvju augšējā daļā | tm |  |  |  | 0 |  |  | 0 | 0 | 0 | 0 | 0 | 0
0 | 13-00000 | Stūra profila SAKRET EC vai ekvivalenta iestrāde durvju sānos | tm |  |  |  | 0 |  |  | 0 | 0 | 0 | 0 | 0 | 0
0 | 0 | 0 | 0 |  |  |  | 0 |  |  | 0 | 0 | 0 | 0 | 0 | 0
0 | 13-00000 | Stūra profilu un stūra profilu ar lāseni iestrāde fasādes daļās, kur veidojas stūri, pārkares u.tml. | kompl |  |  |  | 0 |  |  | 0 | 0 | 0 | 0 | 0 | 0
0 | 13-00000 | Poliuretāna hermētiķa iestrāde savienojuma vietās (siltināmā daļa/ nesiltināmā daļa), t.sk. lodžiju griestu savienojums, ieejas mezgla griestu savienojuma vieta u.tml. | kompl |  |  |  | 0 |  |  | 0 | 0 | 0 | 0 | 0 | 0
0 | 0 | 0 | 0 |  |  |  | 0 |  |  | 0 | 0 | 0 | 0 | 0 | 0
0 | 0 | 0 | 0 |  |  |  | 0 |  |  | 0 | 0 | 0 | 0 | 0 | 0
0 | 13-00000 | Ailes izveidošana siltumizolācijā ap esošo sadalni, t.sk. stūra profilu iestrāde | kompl |  |  |  | 0 |  |  | 0 | 0 | 0 | 0 | 0 | 0
0 | 13-00000 | Aiļu izveidošana siltumizolācijā ap esošiem gāzes ievadiem, t.sk. stūra profilu iestrāde | kompl |  |  |  | 0 |  |  | 0 | 0 | 0 | 0 | 0 | 0
0 | 0 | 0 | 0 |  |  |  | 0 |  |  | 0 | 0 | 0 | 0 | 0 | 0
0 | 13-00000 | Esošās pārseguma virsmas tīrīšana, sagatavošana, veikt gruntēšanu ar SAKRET TGW vai ekvivalentu. | m2 |  |  |  | 0 |  |  | 0 | 0 | 0 | 0 | 0 | 0
0 | 13-00000 | Siltumizolācijas plākņšņu līmēšana ar līmjavu SAKRET BAK vai ekvivalentu | kg |  |  |  | 0 |  |  | 0 | 0 | 0 | 0 | 0 | 0
0 | 13-00000 | Putupolistirola plākņu TENAPORS EPS100 vai ekvivalentu montāža (λ<=0,036 W/(mK)) b=200mm | m2 |  |  |  | 0 |  |  | 0 | 0 | 0 | 0 | 0 | 0
0 | 13-00000 | Armējošā slāņa iestrāde ar javas kārtu SAKRET BAK vai ekvivalentu - 1 kārtā | kg |  |  |  | 0 |  |  | 0 | 0 | 0 | 0 | 0 | 0
0 | 13-00000 | Stiklušķiedras siets SSA-1363-160 160 g/m² - 1 kārtā, II mehāniskās izturības zonā. | m2 |  |  |  | 0 |  |  | 0 | 0 | 0 | 0 | 0 | 0
0 | 13-00000 | Armētā slāņa apstrāde ar zemapmetuma grunti SAKRET PG vai ekvivalentu | kg |  |  |  | 0 |  |  | 0 | 0 | 0 | 0 | 0 | 0
0 | 13-00000 | Gatavā tonētā silikona apmetuma SAKRET SIP vai ekvivalenta iestrāde. Maksimālais grauda izmērs 2 mm. Tonis atbilstoši krāsu pasei. | kg |  |  |  | 0 |  |  | 0 | 0 | 0 | 0 | 0 | 0
0 | 13-00000 | Stūra profila ar lāseni SAKRET ED C(01) vai ekvivalenta iestrāde | tm |  |  |  | 0 |  |  | 0 | 0 | 0 | 0 | 0 | 0
0 | 13-00000 | Stūra profila SAKRET EC vai ekvivalenta iestrāde | tm |  |  |  | 0 |  |  | 0 | 0 | 0 | 0 | 0 | 0
0 | 0 | 0 | 0 |  |  |  | 0 |  |  | 0 | 0 | 0 | 0 | 0 | 0
0 | 13-00000 | Gala fasāžu lokāls remonts ~10% no kopējā laukuma | m2 |  |  |  | 0 |  |  | 0 | 0 | 0 | 0 | 0 | 0
0 | 13-00000 | Gatavā tonētā silikona apmetuma SAKRET SIP vai ekvivalenta iestrāde. Maksimālais grauda izmērs 2 mm. Tonis atbilstoši krāsu pasei. Mākslinieciskā apdare saglabājama. | kg |  |  |  | 0 |  |  | 0 | 0 | 0 | 0 | 0 | 0
0 | 0 | 0 | 0 |  |  |  | 0 |  |  | 0 | 0 | 0 | 0 | 0 | 0
0 | 13-00000 | Bojāto koka karkasa konstrukciju remonts (nomaiņa, ja nepieciešams) | m2 |  |  |  | 0 |  |  | 0 | 0 | 0 | 0 | 0 | 0
0 | 13-00000 | Koka latas pa karkasa perimetru ~50x70mm | tm |  |  |  | 0 |  |  | 0 | 0 | 0 | 0 | 0 | 0
0 | 13-00000 | Koka statņi 50x180x1450 mm , s~300-400 mm | gab |  |  |  | 0 |  |  | 0 | 0 | 0 | 0 | 0 | 0
0 | 13-00000 | Akmens vate Paroc eXtra ~180 mm, λ =<0.036 W/ (mK) | m2 |  |  |  | 0 |  |  | 0 | 0 | 0 | 0 | 0 | 0
0 | 13-00000 | Tvaika izolācija Jutadach VB 120, līmēt ar Tyvek tape vai Gerband Inside Green tape (585) | m2 |  |  |  | 0 |  |  | 0 | 0 | 0 | 0 | 0 | 0
0 | 13-00000 | OSB plāksne 22mm | m2 |  |  |  | 0 |  |  | 0 | 0 | 0 | 0 | 0 | 0
Tiešās izmaksas kopā, t. sk. darba devēja sociālais nodoklis 23.59% | [10 empty] | 0 | 0 | 0 | 0 | 0
Sastādīja |  | Gundega Ābelīte 28.03.2024
(paraksts un tā atšifrējums, datums)
Tāme sastādīta 2024. gada 28. martā
Pārbaudīja |  | 0
(paraksts un tā atšifrējums, datums)
Sertifikāta Nr. |  | 0

## 3c
|  | Lokālā tāme Nr. | 3
Fasādes
(darba veids vai konstruktīvā elementa nosaukums)
Citu pasākumu izmaksas
|  | Būves nosaukums: | Daudzīvokļu dzīvojamā ēka
|  | Objekta nosaukums: | Daudzdzīvokļu dzīvojamās ēkas energoefektivitātes paaugstināšana
|  | Objekta adrese: | Kurzemes iela 3, Tukums, Tukuma novads, LV-3101
|  | Pasūtījuma Nr. | 22062023/K-3
Tāme sastādīta 2024. gada tirgus cenās, pamatojoties uz AR daļas rasējumiem | [8 empty] | Tāmes izmaksas EUR |  |  |  | 0
Tāme sastādīta 2024. gada 28. martā
Nr.p.k. | Kods | Darba nosaukums | Mērvienība | Daudzums | Vienības izmaksas | [5 empty] | Kopā uz visu apjomu
[5 empty] | Laika norma (c/h) | Darba samaksas likme (EUR/h) | Darba alga (EUR) | Būvizstrādājumi (EUR) | Mehānismi (EUR) | Kopā (EUR) | Laika norma (c/h) | Darba alga (EUR) | Būvizstrādājumi (EUR) | Mehānismi (EUR) | Kopā (EUR)
0 | 0 | 0 | 0 |  |  |  | 0 |  |  | 0 | 0 | 0 | 0 | 0 | 0
0 | 0 | 0 | 0 |  |  |  | 0 |  |  | 0 | 0 | 0 | 0 | 0 | 0
0 | 0 | 0 | 0 |  |  |  | 0 |  |  | 0 | 0 | 0 | 0 | 0 | 0
0 | 0 | 0 | 0 |  |  |  | 0 |  |  | 0 | 0 | 0 | 0 | 0 | 0
0 | 0 | 0 | 0 |  |  |  | 0 |  |  | 0 | 0 | 0 | 0 | 0 | 0
0 | 0 | 0 | 0 |  |  |  | 0 |  |  | 0 | 0 | 0 | 0 | 0 | 0
0 | 0 | 0 | 0 |  |  |  | 0 |  |  | 0 | 0 | 0 | 0 | 0 | 0
0 | 0 | 0 | 0 |  |  |  | 0 |  |  | 0 | 0 | 0 | 0 | 0 | 0
0 | 0 | 0 | 0 |  |  |  | 0 |  |  | 0 | 0 | 0 | 0 | 0 | 0
0 | 0 | 0 | 0 |  |  |  | 0 |  |  | 0 | 0 | 0 | 0 | 0 | 0
0 | 0 | 0 | 0 |  |  |  | 0 |  |  | 0 | 0 | 0 | 0 | 0 | 0
0 | 0 | 0 | 0 |  |  |  | 0 |  |  | 0 | 0 | 0 | 0 | 0 | 0
0 | 0 | 0 | 0 |  |  |  | 0 |  |  | 0 | 0 | 0 | 0 | 0 | 0
0 | 0 | 0 | 0 |  |  |  | 0 |  |  | 0 | 0 | 0 | 0 | 0 | 0
0 | 0 | 0 | 0 |  |  |  | 0 |  |  | 0 | 0 | 0 | 0 | 0 | 0
0 | 0 | 0 | 0 |  |  |  | 0 |  |  | 0 | 0 | 0 | 0 | 0 | 0
0 | 0 | 0 | 0 |  |  |  | 0 |  |  | 0 | 0 | 0 | 0 | 0 | 0
0 | 0 | 0 | 0 |  |  |  | 0 |  |  | 0 | 0 | 0 | 0 | 0 | 0
0 | 0 | 0 | 0 |  |  |  | 0 |  |  | 0 | 0 | 0 | 0 | 0 | 0
0 | 0 | 0 | 0 |  |  |  | 0 |  |  | 0 | 0 | 0 | 0 | 0 | 0
0 | 0 | 0 | 0 |  |  |  | 0 |  |  | 0 | 0 | 0 | 0 | 0 | 0
0 | 0 | 0 | 0 |  |  |  | 0 |  |  | 0 | 0 | 0 | 0 | 0 | 0
0 | 0 | 0 | 0 |  |  |  | 0 |  |  | 0 | 0 | 0 | 0 | 0 | 0
0 | 0 | 0 | 0 |  |  |  | 0 |  |  | 0 | 0 | 0 | 0 | 0 | 0
0 | 0 | 0 | 0 |  |  |  | 0 |  |  | 0 | 0 | 0 | 0 | 0 | 0
0 | 0 | 0 | 0 |  |  |  | 0 |  |  | 0 | 0 | 0 | 0 | 0 | 0
0 | 0 | 0 | 0 |  |  |  | 0 |  |  | 0 | 0 | 0 | 0 | 0 | 0
0 | 0 | 0 | 0 |  |  |  | 0 |  |  | 0 | 0 | 0 | 0 | 0 | 0
0 | 0 | 0 | 0 |  |  |  | 0 |  |  | 0 | 0 | 0 | 0 | 0 | 0
0 | 0 | 0 | 0 |  |  |  | 0 |  |  | 0 | 0 | 0 | 0 | 0 | 0
0 | 0 | 0 | 0 |  |  |  | 0 |  |  | 0 | 0 | 0 | 0 | 0 | 0
0 | 0 | 0 | 0 |  |  |  | 0 |  |  | 0 | 0 | 0 | 0 | 0 | 0
0 | 0 | 0 | 0 |  |  |  | 0 |  |  | 0 | 0 | 0 | 0 | 0 | 0
0 | 0 | 0 | 0 |  |  |  | 0 |  |  | 0 | 0 | 0 | 0 | 0 | 0
0 | 0 | 0 | 0 |  |  |  | 0 |  |  | 0 | 0 | 0 | 0 | 0 | 0
0 | 0 | 0 | 0 |  |  |  | 0 |  |  | 0 | 0 | 0 | 0 | 0 | 0
0 | 0 | 0 | 0 |  |  |  | 0 |  |  | 0 | 0 | 0 | 0 | 0 | 0
0 | 0 | 0 | 0 |  |  |  | 0 |  |  | 0 | 0 | 0 | 0 | 0 | 0
0 | 0 | 0 | 0 |  |  |  | 0 |  |  | 0 | 0 | 0 | 0 | 0 | 0
0 | 0 | 0 | 0 |  |  |  | 0 |  |  | 0 | 0 | 0 | 0 | 0 | 0
0 | 0 | 0 | 0 |  |  |  | 0 |  |  | 0 | 0 | 0 | 0 | 0 | 0
0 | 0 | 0 | 0 |  |  |  | 0 |  |  | 0 | 0 | 0 | 0 | 0 | 0
0 | 0 | 0 | 0 |  |  |  | 0 |  |  | 0 | 0 | 0 | 0 | 0 | 0
0 | 0 | 0 | 0 |  |  |  | 0 |  |  | 0 | 0 | 0 | 0 | 0 | 0
0 | 0 | 0 | 0 |  |  |  | 0 |  |  | 0 | 0 | 0 | 0 | 0 | 0
0 | 0 | 0 | 0 |  |  |  | 0 |  |  | 0 | 0 | 0 | 0 | 0 | 0
0 | 0 | 0 | 0 |  |  |  | 0 |  |  | 0 | 0 | 0 | 0 | 0 | 0
0 | 0 | 0 | 0 |  |  |  | 0 |  |  | 0 | 0 | 0 | 0 | 0 | 0
0 | 0 | 0 | 0 |  |  |  | 0 |  |  | 0 | 0 | 0 | 0 | 0 | 0
0 | 0 | 0 | 0 |  |  |  | 0 |  |  | 0 | 0 | 0 | 0 | 0 | 0
0 | 0 | 0 | 0 |  |  |  | 0 |  |  | 0 | 0 | 0 | 0 | 0 | 0
0 | 0 | 0 | 0 |  |  |  | 0 |  |  | 0 | 0 | 0 | 0 | 0 | 0
0 | 0 | 0 | 0 |  |  |  | 0 |  |  | 0 | 0 | 0 | 0 | 0 | 0
0 | 0 | 0 | 0 |  |  |  | 0 |  |  | 0 | 0 | 0 | 0 | 0 | 0
0 | 0 | 0 | 0 |  |  |  | 0 |  |  | 0 | 0 | 0 | 0 | 0 | 0
0 | 0 | 0 | 0 |  |  |  | 0 |  |  | 0 | 0 | 0 | 0 | 0 | 0
0 | 0 | 0 | 0 |  |  |  | 0 |  |  | 0 | 0 | 0 | 0 | 0 | 0
0 | 0 | 0 | 0 |  |  |  | 0 |  |  | 0 | 0 | 0 | 0 | 0 | 0
0 | 0 | 0 | 0 |  |  |  | 0 |  |  | 0 | 0 | 0 | 0 | 0 | 0
0 | 0 | 0 | 0 |  |  |  | 0 |  |  | 0 | 0 | 0 | 0 | 0 | 0
0 | 0 | 0 | 0 |  |  |  | 0 |  |  | 0 | 0 | 0 | 0 | 0 | 0
0 | 0 | 0 | 0 |  |  |  | 0 |  |  | 0 | 0 | 0 | 0 | 0 | 0
0 | 0 | 0 | 0 |  |  |  | 0 |  |  | 0 | 0 | 0 | 0 | 0 | 0
0 | 0 | 0 | 0 |  |  |  | 0 |  |  | 0 | 0 | 0 | 0 | 0 | 0
0 | 0 | 0 | 0 |  |  |  | 0 |  |  | 0 | 0 | 0 | 0 | 0 | 0
0 | 0 | 0 | 0 |  |  |  | 0 |  |  | 0 | 0 | 0 | 0 | 0 | 0
0 | 0 | 0 | 0 |  |  |  | 0 |  |  | 0 | 0 | 0 | 0 | 0 | 0
0 | 0 | 0 | 0 |  |  |  | 0 |  |  | 0 | 0 | 0 | 0 | 0 | 0
0 | 0 | 0 | 0 |  |  |  | 0 |  |  | 0 | 0 | 0 | 0 | 0 | 0
0 | 0 | 0 | 0 |  |  |  | 0 |  |  | 0 | 0 | 0 | 0 | 0 | 0
0 | 0 | 0 | 0 |  |  |  | 0 |  |  | 0 | 0 | 0 | 0 | 0 | 0
0 | 0 | 0 | 0 |  |  |  | 0 |  |  | 0 | 0 | 0 | 0 | 0 | 0
0 | 0 | 0 | 0 |  |  |  | 0 |  |  | 0 | 0 | 0 | 0 | 0 | 0
0 | 0 | 0 | 0 |  |  |  | 0 |  |  | 0 | 0 | 0 | 0 | 0 | 0
0 | 0 | 0 | 0 |  |  |  | 0 |  |  | 0 | 0 | 0 | 0 | 0 | 0
0 | 0 | 0 | 0 |  |  |  | 0 |  |  | 0 | 0 | 0 | 0 | 0 | 0
0 | 0 | 0 | 0 |  |  |  | 0 |  |  | 0 | 0 | 0 | 0 | 0 | 0
0 | 0 | 0 | 0 |  |  |  | 0 |  |  | 0 | 0 | 0 | 0 | 0 | 0
0 | 0 | 0 | 0 |  |  |  | 0 |  |  | 0 | 0 | 0 | 0 | 0 | 0
0 | 13-00000 | Esošo, numurzīmju u.c. nepieciešamo elementu atjaunošana fasādē pēc siltināšanas, t.sk. nepieciešamie stiprinājumi | kompl |  |  |  | 0 |  |  | 0 | 0 | 0 | 0 | 0 | 0
0 | 0 | 0 | 0 |  |  |  | 0 |  |  | 0 | 0 | 0 | 0 | 0 | 0
0 | 0 | 0 | 0 |  |  |  | 0 |  |  | 0 | 0 | 0 | 0 | 0 | 0
0 | 0 | 0 | 0 |  |  |  | 0 |  |  | 0 | 0 | 0 | 0 | 0 | 0
0 | 0 | 0 | 0 |  |  |  | 0 |  |  | 0 | 0 | 0 | 0 | 0 | 0
0 | 0 | 0 | 0 |  |  |  | 0 |  |  | 0 | 0 | 0 | 0 | 0 | 0
0 | 0 | 0 | 0 |  |  |  | 0 |  |  | 0 | 0 | 0 | 0 | 0 | 0
0 | 0 | 0 | 0 |  |  |  | 0 |  |  | 0 | 0 | 0 | 0 | 0 | 0
0 | 0 | 0 | 0 |  |  |  | 0 |  |  | 0 | 0 | 0 | 0 | 0 | 0
0 | 0 | 0 | 0 |  |  |  | 0 |  |  | 0 | 0 | 0 | 0 | 0 | 0
0 | 0 | 0 | 0 |  |  |  | 0 |  |  | 0 | 0 | 0 | 0 | 0 | 0
0 | 0 | 0 | 0 |  |  |  | 0 |  |  | 0 | 0 | 0 | 0 | 0 | 0
0 | 0 | 0 | 0 |  |  |  | 0 |  |  | 0 | 0 | 0 | 0 | 0 | 0
0 | 0 | 0 | 0 |  |  |  | 0 |  |  | 0 | 0 | 0 | 0 | 0 | 0
0 | 0 | 0 | 0 |  |  |  | 0 |  |  | 0 | 0 | 0 | 0 | 0 | 0
0 | 0 | 0 | 0 |  |  |  | 0 |  |  | 0 | 0 | 0 | 0 | 0 | 0
0 | 0 | 0 | 0 |  |  |  | 0 |  |  | 0 | 0 | 0 | 0 | 0 | 0
0 | 0 | 0 | 0 |  |  |  | 0 |  |  | 0 | 0 | 0 | 0 | 0 | 0
0 | 0 | 0 | 0 |  |  |  | 0 |  |  | 0 | 0 | 0 | 0 | 0 | 0
0 | 0 | 0 | 0 |  |  |  | 0 |  |  | 0 | 0 | 0 | 0 | 0 | 0
0 | 0 | 0 | 0 |  |  |  | 0 |  |  | 0 | 0 | 0 | 0 | 0 | 0
0 | 0 | 0 | 0 |  |  |  | 0 |  |  | 0 | 0 | 0 | 0 | 0 | 0
0 | 0 | 0 | 0 |  |  |  | 0 |  |  | 0 | 0 | 0 | 0 | 0 | 0
Tiešās izmaksas kopā, t. sk. darba devēja sociālais nodoklis 23.59% | [10 empty] | 0 | 0 | 0 | 0 | 0
Sastādīja |  | Gundega Ābelīte 28.03.2024
(paraksts un tā atšifrējums, datums)
Tāme sastādīta 2024. gada 28. martā
Pārbaudīja |  | 0
(paraksts un tā atšifrējums, datums)
Sertifikāta Nr. |  | 0

## 3n
|  | Lokālā tāme Nr. | 3
Fasādes
(darba veids vai konstruktīvā elementa nosaukums)
Neattiecināmās izmaksas
|  | Būves nosaukums: | Daudzīvokļu dzīvojamā ēka
|  | Objekta nosaukums: | Daudzdzīvokļu dzīvojamās ēkas energoefektivitātes paaugstināšana
|  | Objekta adrese: | Kurzemes iela 3, Tukums, Tukuma novads, LV-3101
|  | Pasūtījuma Nr. | 22062023/K-3
Tāme sastādīta 2024. gada tirgus cenās, pamatojoties uz AR daļas rasējumiem | [8 empty] | Tāmes izmaksas EUR |  |  |  | 0
Tāme sastādīta 2024. gada 28. martā
Nr.p.k. | Kods | Darba nosaukums | Mērvienība | Daudzums | Vienības izmaksas | [5 empty] | Kopā uz visu apjomu
[5 empty] | Laika norma (c/h) | Darba samaksas likme (EUR/h) | Darba alga (EUR) | Būvizstrādājumi (EUR) | Mehānismi (EUR) | Kopā (EUR) | Laika norma (c/h) | Darba alga (EUR) | Būvizstrādājumi (EUR) | Mehānismi (EUR) | Kopā (EUR)
0 | 0 | 0 | 0 |  |  |  | 0 |  |  | 0 | 0 | 0 | 0 | 0 | 0
0 | 0 | 0 | 0 |  |  |  | 0 |  |  | 0 | 0 | 0 | 0 | 0 | 0
0 | 0 | 0 | 0 |  |  |  | 0 |  |  | 0 | 0 | 0 | 0 | 0 | 0
0 | 0 | 0 | 0 |  |  |  | 0 |  |  | 0 | 0 | 0 | 0 | 0 | 0
0 | 0 | 0 | 0 |  |  |  | 0 |  |  | 0 | 0 | 0 | 0 | 0 | 0
0 | 0 | 0 | 0 |  |  |  | 0 |  |  | 0 | 0 | 0 | 0 | 0 | 0
0 | 0 | 0 | 0 |  |  |  | 0 |  |  | 0 | 0 | 0 | 0 | 0 | 0
0 | 0 | 0 | 0 |  |  |  | 0 |  |  | 0 | 0 | 0 | 0 | 0 | 0
0 | 0 | 0 | 0 |  |  |  | 0 |  |  | 0 | 0 | 0 | 0 | 0 | 0
0 | 0 | 0 | 0 |  |  |  | 0 |  |  | 0 | 0 | 0 | 0 | 0 | 0
0 | 0 | 0 | 0 |  |  |  | 0 |  |  | 0 | 0 | 0 | 0 | 0 | 0
0 | 0 | 0 | 0 |  |  |  | 0 |  |  | 0 | 0 | 0 | 0 | 0 | 0
0 | 0 | 0 | 0 |  |  |  | 0 |  |  | 0 | 0 | 0 | 0 | 0 | 0
0 | 0 | 0 | 0 |  |  |  | 0 |  |  | 0 | 0 | 0 | 0 | 0 | 0
0 | 0 | 0 | 0 |  |  |  | 0 |  |  | 0 | 0 | 0 | 0 | 0 | 0
0 | 0 | 0 | 0 |  |  |  | 0 |  |  | 0 | 0 | 0 | 0 | 0 | 0
0 | 0 | 0 | 0 |  |  |  | 0 |  |  | 0 | 0 | 0 | 0 | 0 | 0
0 | 0 | 0 | 0 |  |  |  | 0 |  |  | 0 | 0 | 0 | 0 | 0 | 0
0 | 0 | 0 | 0 |  |  |  | 0 |  |  | 0 | 0 | 0 | 0 | 0 | 0
0 | 0 | 0 | 0 |  |  |  | 0 |  |  | 0 | 0 | 0 | 0 | 0 | 0
0 | 0 | 0 | 0 |  |  |  | 0 |  |  | 0 | 0 | 0 | 0 | 0 | 0
0 | 0 | 0 | 0 |  |  |  | 0 |  |  | 0 | 0 | 0 | 0 | 0 | 0
0 | 0 | 0 | 0 |  |  |  | 0 |  |  | 0 | 0 | 0 | 0 | 0 | 0
0 | 0 | 0 | 0 |  |  |  | 0 |  |  | 0 | 0 | 0 | 0 | 0 | 0
0 | 0 | 0 | 0 |  |  |  | 0 |  |  | 0 | 0 | 0 | 0 | 0 | 0
0 | 0 | 0 | 0 |  |  |  | 0 |  |  | 0 | 0 | 0 | 0 | 0 | 0
0 | 0 | 0 | 0 |  |  |  | 0 |  |  | 0 | 0 | 0 | 0 | 0 | 0
0 | 0 | 0 | 0 |  |  |  | 0 |  |  | 0 | 0 | 0 | 0 | 0 | 0
0 | 0 | 0 | 0 |  |  |  | 0 |  |  | 0 | 0 | 0 | 0 | 0 | 0
0 | 0 | 0 | 0 |  |  |  | 0 |  |  | 0 | 0 | 0 | 0 | 0 | 0
0 | 0 | 0 | 0 |  |  |  | 0 |  |  | 0 | 0 | 0 | 0 | 0 | 0
0 | 0 | 0 | 0 |  |  |  | 0 |  |  | 0 | 0 | 0 | 0 | 0 | 0
0 | 0 | 0 | 0 |  |  |  | 0 |  |  | 0 | 0 | 0 | 0 | 0 | 0
0 | 0 | 0 | 0 |  |  |  | 0 |  |  | 0 | 0 | 0 | 0 | 0 | 0
0 | 0 | 0 | 0 |  |  |  | 0 |  |  | 0 | 0 | 0 | 0 | 0 | 0
0 | 0 | 0 | 0 |  |  |  | 0 |  |  | 0 | 0 | 0 | 0 | 0 | 0
0 | 0 | 0 | 0 |  |  |  | 0 |  |  | 0 | 0 | 0 | 0 | 0 | 0
0 | 0 | 0 | 0 |  |  |  | 0 |  |  | 0 | 0 | 0 | 0 | 0 | 0
0 | 0 | 0 | 0 |  |  |  | 0 |  |  | 0 | 0 | 0 | 0 | 0 | 0
0 | 0 | 0 | 0 |  |  |  | 0 |  |  | 0 | 0 | 0 | 0 | 0 | 0
0 | 0 | 0 | 0 |  |  |  | 0 |  |  | 0 | 0 | 0 | 0 | 0 | 0
0 | 0 | 0 | 0 |  |  |  | 0 |  |  | 0 | 0 | 0 | 0 | 0 | 0
0 | 0 | 0 | 0 |  |  |  | 0 |  |  | 0 | 0 | 0 | 0 | 0 | 0
0 | 0 | 0 | 0 |  |  |  | 0 |  |  | 0 | 0 | 0 | 0 | 0 | 0
0 | 0 | 0 | 0 |  |  |  | 0 |  |  | 0 | 0 | 0 | 0 | 0 | 0
0 | 0 | 0 | 0 |  |  |  | 0 |  |  | 0 | 0 | 0 | 0 | 0 | 0
0 | 0 | 0 | 0 |  |  |  | 0 |  |  | 0 | 0 | 0 | 0 | 0 | 0
0 | 0 | 0 | 0 |  |  |  | 0 |  |  | 0 | 0 | 0 | 0 | 0 | 0
0 | 0 | 0 | 0 |  |  |  | 0 |  |  | 0 | 0 | 0 | 0 | 0 | 0
0 | 0 | 0 | 0 |  |  |  | 0 |  |  | 0 | 0 | 0 | 0 | 0 | 0
0 | 0 | 0 | 0 |  |  |  | 0 |  |  | 0 | 0 | 0 | 0 | 0 | 0
0 | 0 | 0 | 0 |  |  |  | 0 |  |  | 0 | 0 | 0 | 0 | 0 | 0
0 | 0 | 0 | 0 |  |  |  | 0 |  |  | 0 | 0 | 0 | 0 | 0 | 0
0 | 0 | 0 | 0 |  |  |  | 0 |  |  | 0 | 0 | 0 | 0 | 0 | 0
0 | 0 | 0 | 0 |  |  |  | 0 |  |  | 0 | 0 | 0 | 0 | 0 | 0
0 | 0 | 0 | 0 |  |  |  | 0 |  |  | 0 | 0 | 0 | 0 | 0 | 0
0 | 0 | 0 | 0 |  |  |  | 0 |  |  | 0 | 0 | 0 | 0 | 0 | 0
0 | 0 | 0 | 0 |  |  |  | 0 |  |  | 0 | 0 | 0 | 0 | 0 | 0
0 | 0 | 0 | 0 |  |  |  | 0 |  |  | 0 | 0 | 0 | 0 | 0 | 0
0 | 0 | 0 | 0 |  |  |  | 0 |  |  | 0 | 0 | 0 | 0 | 0 | 0
0 | 0 | 0 | 0 |  |  |  | 0 |  |  | 0 | 0 | 0 | 0 | 0 | 0
0 | 0 | 0 | 0 |  |  |  | 0 |  |  | 0 | 0 | 0 | 0 | 0 | 0
0 | 0 | 0 | 0 |  |  |  | 0 |  |  | 0 | 0 | 0 | 0 | 0 | 0
0 | 0 | 0 | 0 |  |  |  | 0 |  |  | 0 | 0 | 0 | 0 | 0 | 0
0 | 0 | 0 | 0 |  |  |  | 0 |  |  | 0 | 0 | 0 | 0 | 0 | 0
0 | 0 | 0 | 0 |  |  |  | 0 |  |  | 0 | 0 | 0 | 0 | 0 | 0
0 | 0 | 0 | 0 |  |  |  | 0 |  |  | 0 | 0 | 0 | 0 | 0 | 0
0 | 0 | 0 | 0 |  |  |  | 0 |  |  | 0 | 0 | 0 | 0 | 0 | 0
0 | 0 | 0 | 0 |  |  |  | 0 |  |  | 0 | 0 | 0 | 0 | 0 | 0
0 | 0 | 0 | 0 |  |  |  | 0 |  |  | 0 | 0 | 0 | 0 | 0 | 0
0 | 0 | 0 | 0 |  |  |  | 0 |  |  | 0 | 0 | 0 | 0 | 0 | 0
0 | 0 | 0 | 0 |  |  |  | 0 |  |  | 0 | 0 | 0 | 0 | 0 | 0
0 | 0 | 0 | 0 |  |  |  | 0 |  |  | 0 | 0 | 0 | 0 | 0 | 0
0 | 0 | 0 | 0 |  |  |  | 0 |  |  | 0 | 0 | 0 | 0 | 0 | 0
0 | 0 | 0 | 0 |  |  |  | 0 |  |  | 0 | 0 | 0 | 0 | 0 | 0
0 | 0 | 0 | 0 |  |  |  | 0 |  |  | 0 | 0 | 0 | 0 | 0 | 0
0 | 0 | 0 | 0 |  |  |  | 0 |  |  | 0 | 0 | 0 | 0 | 0 | 0
0 | 0 | 0 | 0 |  |  |  | 0 |  |  | 0 | 0 | 0 | 0 | 0 | 0
0 | 0 | 0 | 0 |  |  |  | 0 |  |  | 0 | 0 | 0 | 0 | 0 | 0
0 | 0 | 0 | 0 |  |  |  | 0 |  |  | 0 | 0 | 0 | 0 | 0 | 0
0 | 0 | 0 | 0 |  |  |  | 0 |  |  | 0 | 0 | 0 | 0 | 0 | 0
0 | 0 | 0 | 0 |  |  |  | 0 |  |  | 0 | 0 | 0 | 0 | 0 | 0
0 | 0 | 0 | 0 |  |  |  | 0 |  |  | 0 | 0 | 0 | 0 | 0 | 0
0 | 0 | 0 | 0 |  |  |  | 0 |  |  | 0 | 0 | 0 | 0 | 0 | 0
0 | 0 | 0 | 0 |  |  |  | 0 |  |  | 0 | 0 | 0 | 0 | 0 | 0
0 | 0 | 0 | 0 |  |  |  | 0 |  |  | 0 | 0 | 0 | 0 | 0 | 0
0 | 0 | 0 | 0 |  |  |  | 0 |  |  | 0 | 0 | 0 | 0 | 0 | 0
0 | 0 | 0 | 0 |  |  |  | 0 |  |  | 0 | 0 | 0 | 0 | 0 | 0
0 | 0 | 0 | 0 |  |  |  | 0 |  |  | 0 | 0 | 0 | 0 | 0 | 0
0 | 0 | 0 | 0 |  |  |  | 0 |  |  | 0 | 0 | 0 | 0 | 0 | 0
0 | 0 | 0 | 0 |  |  |  | 0 |  |  | 0 | 0 | 0 | 0 | 0 | 0
0 | 0 | 0 | 0 |  |  |  | 0 |  |  | 0 | 0 | 0 | 0 | 0 | 0
0 | 0 | 0 | 0 |  |  |  | 0 |  |  | 0 | 0 | 0 | 0 | 0 | 0
0 | 0 | 0 | 0 |  |  |  | 0 |  |  | 0 | 0 | 0 | 0 | 0 | 0
0 | 0 | 0 | 0 |  |  |  | 0 |  |  | 0 | 0 | 0 | 0 | 0 | 0
0 | 0 | 0 | 0 |  |  |  | 0 |  |  | 0 | 0 | 0 | 0 | 0 | 0
0 | 0 | 0 | 0 |  |  |  | 0 |  |  | 0 | 0 | 0 | 0 | 0 | 0
0 | 0 | 0 | 0 |  |  |  | 0 |  |  | 0 | 0 | 0 | 0 | 0 | 0
0 | 0 | 0 | 0 |  |  |  | 0 |  |  | 0 | 0 | 0 | 0 | 0 | 0
0 | 0 | 0 | 0 |  |  |  | 0 |  |  | 0 | 0 | 0 | 0 | 0 | 0
0 | 0 | 0 | 0 |  |  |  | 0 |  |  | 0 | 0 | 0 | 0 | 0 | 0
0 | 0 | 0 | 0 |  |  |  | 0 |  |  | 0 | 0 | 0 | 0 | 0 | 0
Tiešās izmaksas kopā, t. sk. darba devēja sociālais nodoklis 23.59% | [10 empty] | 0 | 0 | 0 | 0 | 0
Sastādīja |  | Gundega Ābelīte 28.03.2024
(paraksts un tā atšifrējums, datums)
Tāme sastādīta 2024. gada 28. martā
Pārbaudīja |  | 0
(paraksts un tā atšifrējums, datums)
Sertifikāta Nr. |  | 0

## 4a+c+n
|  | Lokālā tāme Nr. | 4
Logi un durvis
(darba veids vai konstruktīvā elementa nosaukums)
Attiecināmās + citu pasākumu izmaksas + neattiecināmās izmaksas
|  | Būves nosaukums: | Daudzīvokļu dzīvojamā ēka
|  | Objekta nosaukums: | Daudzdzīvokļu dzīvojamās ēkas energoefektivitātes paaugstināšana
|  | Objekta adrese: | Kurzemes iela 3, Tukums, Tukuma novads, LV-3101
|  | Pasūtījuma Nr. | 22062023/K-3
Tāme sastādīta 2024. gada tirgus cenās, pamatojoties uz AR daļas rasējumiem | [8 empty] | Tāmes izmaksas EUR |  |  |  | 0
[15 empty] | Tāme sastādīta 2024. gada 28. martā | A
C
Nr.p.k. | Kods | Darba nosaukums | Mērvienība | Daudzums | Vienības izmaksas | [5 empty] | Kopā uz visu apjomu |  |  |  |  | N
[5 empty] | Laika norma (c/h) | Darba samaksas likme (EUR/h) | Darba alga (EUR) | Būvizstrādājumi (EUR) | Mehānismi (EUR) | Kopā (EUR) | Laika norma (c/h) | Darba alga (EUR) | Būvizstrādājumi (EUR) | Mehānismi (EUR) | Kopā (EUR) | A - C - N
|  | Logi |  |  |  |  | 0 |  |  | 0 | 0 | 0 | 0 | 0 | 0
1 | 13-00000 | Hidroizolējošas lentas CONTEGA Exo vai ekvivalentas iestrāde pa logu un lodžiju stiklojuma perimetru (visiem logiem un lodžījam fasādē) | tm | 1989.57 |  |  | 0 |  |  | 0 | 0 | 0 | 0 | 0 | 0 | A
2 | 13-00000 | Jaunu trīs stikla pakešu PVC logu bloku uzstādīšana ( U≤1,1 (W/m2 K). Rāmja profilā paredzēt Temix tipa distanceri. Krāsa atbilstoši krāsu pasai, iekšpuse balta. L01 logu bloks (2850x1450), t.sk, furnitūra | gab. | 1 |  |  | 0 |  |  | 0 | 0 | 0 | 0 | 0 | 0 | A
3 | 13-00000 | Jaunu trīs stikla pakešu PVC logu bloku uzstādīšana ( U≤1,1 (W/m2 K). Rāmja profilā paredzēt Temix tipa distanceri. Krāsa atbilstoši krāsu pasai, iekšpuse balta. L02 logu bloks (3000x1450), t.sk, furnitūra | gab. | 6 |  |  | 0 |  |  | 0 | 0 | 0 | 0 | 0 | 0 | A
4 | 13-00000 | Jaunu trīs stikla pakešu PVC logu bloku uzstādīšana ( U≤1,1 (W/m2 K). Rāmja profilā paredzēt Temix tipa distanceri. Krāsa atbilstoši krāsu pasai, iekšpuse balta. L03 logu bloks (1100x1450), t.sk, furnitūra | gab. | 6 |  |  | 0 |  |  | 0 | 0 | 0 | 0 | 0 | 0 | A
5 | 13-00000 | Jaunu trīs stikla pakešu PVC logu bloku uzstādīšana ( U≤1,1 (W/m2 K). Rāmja profilā paredzēt Temix tipa distanceri. Krāsa atbilstoši krāsu pasai, iekšpuse balta. L07 logu bloks (1700x1450), t.sk, furnitūra | gab. | 2 |  |  | 0 |  |  | 0 | 0 | 0 | 0 | 0 | 0 | A
6 | 13-00000 | Jaunu trīs stikla pakešu PVC lodžiju stiklojuma bloku uzstādīšana ( U≤1,1 (W/m2 K). Rāmja profilā paredzēt Temix tipa distanceri. Krāsa atbilstoši krāsu pasai, iekšpuse balta. L04 logu bloks (2300x1450), t.sk, furnitūra | gab. | 6 |  |  | 0 |  |  | 0 | 0 | 0 | 0 | 0 | 0 | A
7 | 13-00000 | Jaunu trīs stikla pakešu PVC lodžijas stiklojuma bloku uzstādīšana ( U≤1,1 (W/m2 K). Rāmja profilā paredzēt Temix tipa distanceri. Krāsa atbilstoši krāsu pasai, iekšpuse balta. L05 logu bloks (1850x1450), t.sk, furnitūra | gab. | 5 |  |  | 0 |  |  | 0 | 0 | 0 | 0 | 0 | 0 | A
8 | 13-00000 | Jaunu trīs stikla pakešu PVC lodžijas stiklojuma bloku uzstādīšana ( U≤1,1 (W/m2 K). Rāmja profilā paredzēt Temix tipa distanceri. Krāsa atbilstoši krāsu pasai, iekšpuse balta. L06 logu bloks (2450x1450), t.sk, furnitūra | gab. | 5 |  |  | 0 |  |  | 0 | 0 | 0 | 0 | 0 | 0 | A
9 | 13-00000 | Esošo un maināmo logu aprīkošana ar ventilācijas iekārtu Ventsys vai ekvivalentu | gab. | 180 |  |  | 0 |  |  | 0 | 0 | 0 | 0 | 0 | 0 | A
10 |  | Durvis |  |  |  |  | 0 |  |  | 0 | 0 | 0 | 0 | 0 | 0
11 | 13-00000 | Jaunu metāla durvju bloka uzstādīšana (U≤1,6 (W/m2 K), t.sk. iekšējā apdare, ārējā hidroizolējošā lenta, iekšējā difūzijas lenta. Krāsa atbilstoši krāsu pasei. D1 metāla durvju bloks (1000x2510), t.sk, furnitūra. | gab. | 5 |  |  | 0 |  |  | 0 | 0 | 0 | 0 | 0 | 0 | A
12 | 13-00000 | Jaunu metāla durvju bloka uzstādīšana (U≤1,6 (W/m2 K), t.sk. iekšējā apdare, ārējā hidroizolējošā lenta, iekšējā difūzijas lenta. Krāsa atbilstoši krāsu pasei. D2 metāla durvju bloks (1000x2510), t.sk, furnitūra. Slēdzamas | gab. | 5 |  |  | 0 |  |  | 0 | 0 | 0 | 0 | 0 | 0 | A
13 | 13-00000 | Aizvērējmehānismi | gab. | 10 |  |  | 0 |  |  | 0 | 0 | 0 | 0 | 0 | 0 | C
14 | 13-00000 | Durvju atdure | gab. | 10 |  |  | 0 |  |  | 0 | 0 | 0 | 0 | 0 | 0 | A
15 | 13-00000 | Durvju kods ar čipu, t.sk. pieslēgšana un kabeļi | gab. | 5 |  |  | 0 |  |  | 0 | 0 | 0 | 0 | 0 | 0 | C
16 |  | Iekšējā apdare logiem |  |  |  |  | 0 |  |  | 0 | 0 | 0 | 0 | 0 | 0
17 | 13-00000 | Difūzijas lentas CONTEGA SL vai ekvivalentas iestrāde pa perimetru | tm | 236.5 |  |  | 0 |  |  | 0 | 0 | 0 | 0 | 0 | 0 | A
18 | 13-00000 | Maināmo logu iekšējā apdare, t.sk. PVC palodze (balta), riģipša plāksnes apšūšanai, kā arī špaktele virsmas sagatavošanai, kā arī krāsošana toni saskaņojot ar Pasūtāju. | kompl | 28 |  |  | 0 |  |  | 0 | 0 | 0 | 0 | 0 | 0 | A
19 |  | Ventilācijas restes |  |  |  |  | 0 |  |  | 0 | 0 | 0 | 0 | 0 | 0
20 | 13-00000 | Cinkota skārda ventilācijas reste bēniņos Vr-1 200x400mm montāža, t.sk. stiprinājumi,insektu siets. Krāsa atbilstoši krāsu pasei. | gab. | 32 |  |  | 0 |  |  | 0 | 0 | 0 | 0 | 0 | 0 | A
21 | 13-00000 | Cinkota skārda ventilācijas reste pagrabā Vr-2 200x200mm montāža, t.sk. stiprinājumi,insektu siets. Krāsa atbilstoši krāsu pasei. | gab. | 12 |  |  | 0 |  |  | 0 | 0 | 0 | 0 | 0 | 0 | A
22 | 13-00000 | Svaiga gaisa vārsts VTK-100 Vr-3, Reste 200x200mm montāža, t.sk. Stiprinājumi, koka brusas | kompl | 55 |  |  | 0 |  |  | 0 | 0 | 0 | 0 | 0 | 0 | A
Tiešās izmaksas kopā, t. sk. darba devēja sociālais nodoklis 23.59% | [10 empty] | 0 | 0 | 0 | 0 | 0
Sastādīja |  | Gundega Ābelīte 28.03.2024
(paraksts un tā atšifrējums, datums)
Tāme sastādīta 2024. gada 28. martā
Pārbaudīja |  | 0
(paraksts un tā atšifrējums, datums)
Sertifikāta Nr. |  | 0

## 4a
|  | Lokālā tāme Nr. | 4
Logi un durvis
(darba veids vai konstruktīvā elementa nosaukums)
Attiecināmās izmaksas
|  | Būves nosaukums: | Daudzīvokļu dzīvojamā ēka
|  | Objekta nosaukums: | Daudzdzīvokļu dzīvojamās ēkas energoefektivitātes paaugstināšana
|  | Objekta adrese: | Kurzemes iela 3, Tukums, Tukuma novads, LV-3101
|  | Pasūtījuma Nr. | 22062023/K-3
Tāme sastādīta 2024. gada tirgus cenās, pamatojoties uz AR daļas rasējumiem | [8 empty] | Tāmes izmaksas EUR |  |  |  | 0
Tāme sastādīta 2024. gada 28. martā
Nr.p.k. | Kods | Darba nosaukums | Mērvienība | Daudzums | Vienības izmaksas | [5 empty] | Kopā uz visu apjomu
[5 empty] | Laika norma (c/h) | Darba samaksas likme (EUR/h) | Darba alga (EUR) | Būvizstrādājumi (EUR) | Mehānismi (EUR) | Kopā (EUR) | Laika norma (c/h) | Darba alga (EUR) | Būvizstrādājumi (EUR) | Mehānismi (EUR) | Kopā (EUR)
0 | 0 | 0 | 0 |  |  |  | 0 |  |  | 0 | 0 | 0 | 0 | 0 | 0
0 | 13-00000 | Hidroizolējošas lentas CONTEGA Exo vai ekvivalentas iestrāde pa logu un lodžiju stiklojuma perimetru (visiem logiem un lodžījam fasādē) | tm |  |  |  | 0 |  |  | 0 | 0 | 0 | 0 | 0 | 0
0 | 13-00000 | Jaunu trīs stikla pakešu PVC logu bloku uzstādīšana ( U≤1,1 (W/m2 K). Rāmja profilā paredzēt Temix tipa distanceri. Krāsa atbilstoši krāsu pasai, iekšpuse balta. L01 logu bloks (2850x1450), t.sk, furnitūra | gab. |  |  |  | 0 |  |  | 0 | 0 | 0 | 0 | 0 | 0
0 | 13-00000 | Jaunu trīs stikla pakešu PVC logu bloku uzstādīšana ( U≤1,1 (W/m2 K). Rāmja profilā paredzēt Temix tipa distanceri. Krāsa atbilstoši krāsu pasai, iekšpuse balta. L02 logu bloks (3000x1450), t.sk, furnitūra | gab. |  |  |  | 0 |  |  | 0 | 0 | 0 | 0 | 0 | 0
0 | 13-00000 | Jaunu trīs stikla pakešu PVC logu bloku uzstādīšana ( U≤1,1 (W/m2 K). Rāmja profilā paredzēt Temix tipa distanceri. Krāsa atbilstoši krāsu pasai, iekšpuse balta. L03 logu bloks (1100x1450), t.sk, furnitūra | gab. |  |  |  | 0 |  |  | 0 | 0 | 0 | 0 | 0 | 0
0 | 13-00000 | Jaunu trīs stikla pakešu PVC logu bloku uzstādīšana ( U≤1,1 (W/m2 K). Rāmja profilā paredzēt Temix tipa distanceri. Krāsa atbilstoši krāsu pasai, iekšpuse balta. L07 logu bloks (1700x1450), t.sk, furnitūra | gab. |  |  |  | 0 |  |  | 0 | 0 | 0 | 0 | 0 | 0
0 | 13-00000 | Jaunu trīs stikla pakešu PVC lodžiju stiklojuma bloku uzstādīšana ( U≤1,1 (W/m2 K). Rāmja profilā paredzēt Temix tipa distanceri. Krāsa atbilstoši krāsu pasai, iekšpuse balta. L04 logu bloks (2300x1450), t.sk, furnitūra | gab. |  |  |  | 0 |  |  | 0 | 0 | 0 | 0 | 0 | 0
0 | 13-00000 | Jaunu trīs stikla pakešu PVC lodžijas stiklojuma bloku uzstādīšana ( U≤1,1 (W/m2 K). Rāmja profilā paredzēt Temix tipa distanceri. Krāsa atbilstoši krāsu pasai, iekšpuse balta. L05 logu bloks (1850x1450), t.sk, furnitūra | gab. |  |  |  | 0 |  |  | 0 | 0 | 0 | 0 | 0 | 0
0 | 13-00000 | Jaunu trīs stikla pakešu PVC lodžijas stiklojuma bloku uzstādīšana ( U≤1,1 (W/m2 K). Rāmja profilā paredzēt Temix tipa distanceri. Krāsa atbilstoši krāsu pasai, iekšpuse balta. L06 logu bloks (2450x1450), t.sk, furnitūra | gab. |  |  |  | 0 |  |  | 0 | 0 | 0 | 0 | 0 | 0
0 | 13-00000 | Esošo un maināmo logu aprīkošana ar ventilācijas iekārtu Ventsys vai ekvivalentu | gab. |  |  |  | 0 |  |  | 0 | 0 | 0 | 0 | 0 | 0
0 | 0 | 0 | 0 |  |  |  | 0 |  |  | 0 | 0 | 0 | 0 | 0 | 0
0 | 13-00000 | Jaunu metāla durvju bloka uzstādīšana (U≤1,6 (W/m2 K), t.sk. iekšējā apdare, ārējā hidroizolējošā lenta, iekšējā difūzijas lenta. Krāsa atbilstoši krāsu pasei. D1 metāla durvju bloks (1000x2510), t.sk, furnitūra. | gab. |  |  |  | 0 |  |  | 0 | 0 | 0 | 0 | 0 | 0
0 | 13-00000 | Jaunu metāla durvju bloka uzstādīšana (U≤1,6 (W/m2 K), t.sk. iekšējā apdare, ārējā hidroizolējošā lenta, iekšējā difūzijas lenta. Krāsa atbilstoši krāsu pasei. D2 metāla durvju bloks (1000x2510), t.sk, furnitūra. Slēdzamas | gab. |  |  |  | 0 |  |  | 0 | 0 | 0 | 0 | 0 | 0
0 | 0 | 0 | 0 |  |  |  | 0 |  |  | 0 | 0 | 0 | 0 | 0 | 0
0 | 13-00000 | Durvju atdure | gab. |  |  |  | 0 |  |  | 0 | 0 | 0 | 0 | 0 | 0
0 | 0 | 0 | 0 |  |  |  | 0 |  |  | 0 | 0 | 0 | 0 | 0 | 0
0 | 0 | 0 | 0 |  |  |  | 0 |  |  | 0 | 0 | 0 | 0 | 0 | 0
0 | 13-00000 | Difūzijas lentas CONTEGA SL vai ekvivalentas iestrāde pa perimetru | tm |  |  |  | 0 |  |  | 0 | 0 | 0 | 0 | 0 | 0
0 | 13-00000 | Maināmo logu iekšējā apdare, t.sk. PVC palodze (balta), riģipša plāksnes apšūšanai, kā arī špaktele virsmas sagatavošanai, kā arī krāsošana toni saskaņojot ar Pasūtāju. | kompl |  |  |  | 0 |  |  | 0 | 0 | 0 | 0 | 0 | 0
0 | 0 | 0 | 0 |  |  |  | 0 |  |  | 0 | 0 | 0 | 0 | 0 | 0
0 | 13-00000 | Cinkota skārda ventilācijas reste bēniņos Vr-1 200x400mm montāža, t.sk. stiprinājumi,insektu siets. Krāsa atbilstoši krāsu pasei. | gab. |  |  |  | 0 |  |  | 0 | 0 | 0 | 0 | 0 | 0
0 | 13-00000 | Cinkota skārda ventilācijas reste pagrabā Vr-2 200x200mm montāža, t.sk. stiprinājumi,insektu siets. Krāsa atbilstoši krāsu pasei. | gab. |  |  |  | 0 |  |  | 0 | 0 | 0 | 0 | 0 | 0
0 | 13-00000 | Svaiga gaisa vārsts VTK-100 Vr-3, Reste 200x200mm montāža, t.sk. Stiprinājumi, koka brusas | kompl |  |  |  | 0 |  |  | 0 | 0 | 0 | 0 | 0 | 0
Tiešās izmaksas kopā, t. sk. darba devēja sociālais nodoklis 23.59% | [10 empty] | 0 | 0 | 0 | 0 | 0
Sastādīja |  | Gundega Ābelīte 28.03.2024
(paraksts un tā atšifrējums, datums)
Tāme sastādīta 2024. gada 28. martā
Pārbaudīja |  | 0
(paraksts un tā atšifrējums, datums)
Sertifikāta Nr. |  | 0

## 4c
|  | Lokālā tāme Nr. | 4
Logi un durvis
(darba veids vai konstruktīvā elementa nosaukums)
Citu pasākumu izmaksas
|  | Būves nosaukums: | Daudzīvokļu dzīvojamā ēka
|  | Objekta nosaukums: | Daudzdzīvokļu dzīvojamās ēkas energoefektivitātes paaugstināšana
|  | Objekta adrese: | Kurzemes iela 3, Tukums, Tukuma novads, LV-3101
|  | Pasūtījuma Nr. | 22062023/K-3
Tāme sastādīta 2024. gada tirgus cenās, pamatojoties uz AR daļas rasējumiem | [8 empty] | Tāmes izmaksas EUR |  |  |  | 0
Tāme sastādīta 2024. gada 28. martā
Nr.p.k. | Kods | Darba nosaukums | Mērvienība | Daudzums | Vienības izmaksas | [5 empty] | Kopā uz visu apjomu
[5 empty] | Laika norma (c/h) | Darba samaksas likme (EUR/h) | Darba alga (EUR) | Būvizstrādājumi (EUR) | Mehānismi (EUR) | Kopā (EUR) | Laika norma (c/h) | Darba alga (EUR) | Būvizstrādājumi (EUR) | Mehānismi (EUR) | Kopā (EUR)
0 | 0 | 0 | 0 |  |  |  | 0 |  |  | 0 | 0 | 0 | 0 | 0 | 0
0 | 0 | 0 | 0 |  |  |  | 0 |  |  | 0 | 0 | 0 | 0 | 0 | 0
0 | 0 | 0 | 0 |  |  |  | 0 |  |  | 0 | 0 | 0 | 0 | 0 | 0
0 | 0 | 0 | 0 |  |  |  | 0 |  |  | 0 | 0 | 0 | 0 | 0 | 0
0 | 0 | 0 | 0 |  |  |  | 0 |  |  | 0 | 0 | 0 | 0 | 0 | 0
0 | 0 | 0 | 0 |  |  |  | 0 |  |  | 0 | 0 | 0 | 0 | 0 | 0
0 | 0 | 0 | 0 |  |  |  | 0 |  |  | 0 | 0 | 0 | 0 | 0 | 0
0 | 0 | 0 | 0 |  |  |  | 0 |  |  | 0 | 0 | 0 | 0 | 0 | 0
0 | 0 | 0 | 0 |  |  |  | 0 |  |  | 0 | 0 | 0 | 0 | 0 | 0
0 | 0 | 0 | 0 |  |  |  | 0 |  |  | 0 | 0 | 0 | 0 | 0 | 0
0 | 0 | 0 | 0 |  |  |  | 0 |  |  | 0 | 0 | 0 | 0 | 0 | 0
0 | 0 | 0 | 0 |  |  |  | 0 |  |  | 0 | 0 | 0 | 0 | 0 | 0
0 | 0 | 0 | 0 |  |  |  | 0 |  |  | 0 | 0 | 0 | 0 | 0 | 0
0 | 13-00000 | Aizvērējmehānismi | gab. |  |  |  | 0 |  |  | 0 | 0 | 0 | 0 | 0 | 0
0 | 0 | 0 | 0 |  |  |  | 0 |  |  | 0 | 0 | 0 | 0 | 0 | 0
0 | 13-00000 | Durvju kods ar čipu, t.sk. pieslēgšana un kabeļi | gab. |  |  |  | 0 |  |  | 0 | 0 | 0 | 0 | 0 | 0
0 | 0 | 0 | 0 |  |  |  | 0 |  |  | 0 | 0 | 0 | 0 | 0 | 0
0 | 0 | 0 | 0 |  |  |  | 0 |  |  | 0 | 0 | 0 | 0 | 0 | 0
0 | 0 | 0 | 0 |  |  |  | 0 |  |  | 0 | 0 | 0 | 0 | 0 | 0
0 | 0 | 0 | 0 |  |  |  | 0 |  |  | 0 | 0 | 0 | 0 | 0 | 0
0 | 0 | 0 | 0 |  |  |  | 0 |  |  | 0 | 0 | 0 | 0 | 0 | 0
0 | 0 | 0 | 0 |  |  |  | 0 |  |  | 0 | 0 | 0 | 0 | 0 | 0
0 | 0 | 0 | 0 |  |  |  | 0 |  |  | 0 | 0 | 0 | 0 | 0 | 0
Tiešās izmaksas kopā, t. sk. darba devēja sociālais nodoklis 23.59% | [10 empty] | 0 | 0 | 0 | 0 | 0
Sastādīja |  | Gundega Ābelīte 28.03.2024
(paraksts un tā atšifrējums, datums)
Tāme sastādīta 2024. gada 28. martā
Pārbaudīja |  | 0
(paraksts un tā atšifrējums, datums)
Sertifikāta Nr. |  | 0

## 4n
|  | Lokālā tāme Nr. | 4
Logi un durvis
(darba veids vai konstruktīvā elementa nosaukums)
Neattiecināmās izmaksas
|  | Būves nosaukums: | Daudzīvokļu dzīvojamā ēka
|  | Objekta nosaukums: | Daudzdzīvokļu dzīvojamās ēkas energoefektivitātes paaugstināšana
|  | Objekta adrese: | Kurzemes iela 3, Tukums, Tukuma novads, LV-3101
|  | Pasūtījuma Nr. | 22062023/K-3
Tāme sastādīta 2024. gada tirgus cenās, pamatojoties uz AR daļas rasējumiem | [8 empty] | Tāmes izmaksas EUR |  |  |  | 0
Tāme sastādīta 2024. gada 28. martā
Nr.p.k. | Kods | Darba nosaukums | Mērvienība | Daudzums | Vienības izmaksas | [5 empty] | Kopā uz visu apjomu
[5 empty] | Laika norma (c/h) | Darba samaksas likme (EUR/h) | Darba alga (EUR) | Būvizstrādājumi (EUR) | Mehānismi (EUR) | Kopā (EUR) | Laika norma (c/h) | Darba alga (EUR) | Būvizstrādājumi (EUR) | Mehānismi (EUR) | Kopā (EUR)
0 | 0 | 0 | 0 |  |  |  | 0 |  |  | 0 | 0 | 0 | 0 | 0 | 0
0 | 0 | 0 | 0 |  |  |  | 0 |  |  | 0 | 0 | 0 | 0 | 0 | 0
0 | 0 | 0 | 0 |  |  |  | 0 |  |  | 0 | 0 | 0 | 0 | 0 | 0
0 | 0 | 0 | 0 |  |  |  | 0 |  |  | 0 | 0 | 0 | 0 | 0 | 0
0 | 0 | 0 | 0 |  |  |  | 0 |  |  | 0 | 0 | 0 | 0 | 0 | 0
0 | 0 | 0 | 0 |  |  |  | 0 |  |  | 0 | 0 | 0 | 0 | 0 | 0
0 | 0 | 0 | 0 |  |  |  | 0 |  |  | 0 | 0 | 0 | 0 | 0 | 0
0 | 0 | 0 | 0 |  |  |  | 0 |  |  | 0 | 0 | 0 | 0 | 0 | 0
0 | 0 | 0 | 0 |  |  |  | 0 |  |  | 0 | 0 | 0 | 0 | 0 | 0
0 | 0 | 0 | 0 |  |  |  | 0 |  |  | 0 | 0 | 0 | 0 | 0 | 0
0 | 0 | 0 | 0 |  |  |  | 0 |  |  | 0 | 0 | 0 | 0 | 0 | 0
0 | 0 | 0 | 0 |  |  |  | 0 |  |  | 0 | 0 | 0 | 0 | 0 | 0
0 | 0 | 0 | 0 |  |  |  | 0 |  |  | 0 | 0 | 0 | 0 | 0 | 0
0 | 0 | 0 | 0 |  |  |  | 0 |  |  | 0 | 0 | 0 | 0 | 0 | 0
0 | 0 | 0 | 0 |  |  |  | 0 |  |  | 0 | 0 | 0 | 0 | 0 | 0
0 | 0 | 0 | 0 |  |  |  | 0 |  |  | 0 | 0 | 0 | 0 | 0 | 0
0 | 0 | 0 | 0 |  |  |  | 0 |  |  | 0 | 0 | 0 | 0 | 0 | 0
0 | 0 | 0 | 0 |  |  |  | 0 |  |  | 0 | 0 | 0 | 0 | 0 | 0
0 | 0 | 0 | 0 |  |  |  | 0 |  |  | 0 | 0 | 0 | 0 | 0 | 0
0 | 0 | 0 | 0 |  |  |  | 0 |  |  | 0 | 0 | 0 | 0 | 0 | 0
0 | 0 | 0 | 0 |  |  |  | 0 |  |  | 0 | 0 | 0 | 0 | 0 | 0
0 | 0 | 0 | 0 |  |  |  | 0 |  |  | 0 | 0 | 0 | 0 | 0 | 0
0 | 0 | 0 | 0 |  |  |  | 0 |  |  | 0 | 0 | 0 | 0 | 0 | 0
Tiešās izmaksas kopā, t. sk. darba devēja sociālais nodoklis 23.59% | [10 empty] | 0 | 0 | 0 | 0 | 0
Sastādīja |  | Gundega Ābelīte 28.03.2024
(paraksts un tā atšifrējums, datums)
Tāme sastādīta 2024. gada 28. martā
Pārbaudīja |  | 0
(paraksts un tā atšifrējums, datums)
Sertifikāta Nr. |  | 0

## 5a+c+n
|  | Lokālā tāme Nr. | 5
Pagraba pārseguma siltināšana
(darba veids vai konstruktīvā elementa nosaukums)
Attiecināmās + citu pasākumu izmaksas + neattiecināmās izmaksas
|  | Būves nosaukums: | Daudzīvokļu dzīvojamā ēka
|  | Objekta nosaukums: | Daudzdzīvokļu dzīvojamās ēkas energoefektivitātes paaugstināšana
|  | Objekta adrese: | Kurzemes iela 3, Tukums, Tukuma novads, LV-3101
|  | Pasūtījuma Nr. | 22062023/K-3
Tāme sastādīta 2024. gada tirgus cenās, pamatojoties uz AR daļas rasējumiem | [8 empty] | Tāmes izmaksas EUR |  |  |  | 0
[15 empty] | Tāme sastādīta 2024. gada 28. martā | A
C
Nr.p.k. | Kods | Darba nosaukums | Mērvienība | Daudzums | Vienības izmaksas | [5 empty] | Kopā uz visu apjomu |  |  |  |  | N
[5 empty] | Laika norma (c/h) | Darba samaksas likme (EUR/h) | Darba alga (EUR) | Būvizstrādājumi (EUR) | Mehānismi (EUR) | Kopā (EUR) | Laika norma (c/h) | Darba alga (EUR) | Būvizstrādājumi (EUR) | Mehānismi (EUR) | Kopā (EUR) | A - C - N
|  | Demontāža pagraba stāvā |  |  |  |  | 0 |  |  | 0 | 0 | 0 | 0 | 0 | 0
1 | 02-00000 | Esošo dzīvokļu īpašnieku noliktavu sienu, durvju saīsināšana (atjaunojot stabilitāti) pagraba griestu siltināšanas izbūves nodrošināšanai | kompl | 1 |  |  | 0 |  |  | 0 | 0 | 0 | 0 | 0 | 0 | A
2 |  | Dažādi darbi |  |  |  |  | 0 |  |  | 0 | 0 | 0 | 0 | 0 | 0
3 | 13-00000 | Esošo komunikāciju aizsardzības pasākumi t.sk. vadu iznešana virs siltumizolācijas slāņa vai to ievietošana atbilstošās gofrētās caurulēs | kompl | 1 |  |  | 0 |  |  | 0 | 0 | 0 | 0 | 0 | 0 | C
4 |  | Pagraba kāpņu telpas un dzīvokļa sienas siltinājums atbilstoši sienu pīrāgam S2 |  |  |  |  | 0 |  |  | 0 | 0 | 0 | 0 | 0 | 0
5 | 13-00000 | Siltumizolācijas materiālu stiprināšana ar līmjavu SAKRET BAK vai ekvivalentu. Pēc nepieciešamības pirms tam virsmas gruntēšana. | kg | 847 |  |  | 0 |  |  | 0 | 0 | 0 | 0 | 0 | 0 | A
6 | 13-00000 | Nedegoša akmens vates PAROC Linio siltumizolācija plānajām apmetuma sistēmām - λ<=0,036 W/(mK), b=50 mm | m2 | 154 |  |  | 0 |  |  | 0 | 0 | 0 | 0 | 0 | 0 | A
7 | 13-00000 | Armējošā slāņa iestrāde ar javas kārtu SAKRET BAK vai ekvivalentu | kg | 1078 |  |  | 0 |  |  | 0 | 0 | 0 | 0 | 0 | 0 | A
8 | 13-00000 | Stiklušķiedras siets SSA-1363-160 160 g/m² | m2 | 154 |  |  | 0 |  |  | 0 | 0 | 0 | 0 | 0 | 0 | A
9 |  | Siltumizolācijas izbūve pagraba pārsegumam atbilstoši pārseguma pīrāgam P1 |  |  |  |  | 0 |  |  | 0 | 0 | 0 | 0 | 0 | 0
10 | 13-00000 | Esošā pagraba pārseguma tīrīšana, virmsas sagatavošana, t.sk. lokāli novērst javas pildījuma drupšanu no pagraba un kāpņu telpas griestiem. Izkalt esošo bojāto šuvi, veikt gruntēšanu ar SAKRET TGW vai ekvivalentu un šuvi aizpildīt ar poliuretāna hermētiķi. | kompl. | 1 |  |  | 0 |  |  | 0 | 0 | 0 | 0 | 0 | 0 | A
11 | 13-00000 | Siltumizolācijas plākņšņu līmēšana ar līmjavu SAKRET BAK vai ekvivalentu | kg | 5596.25 |  |  | 0 |  |  | 0 | 0 | 0 | 0 | 0 | 0 | A
12 | 13-00000 | Putupolistirola plākņu TENAPORS EPS100 vai ekvivalentu montāža (λ<=0,036 W/(mK)) b=150mm | m2 | 1017.5 |  |  | 0 |  |  | 0 | 0 | 0 | 0 | 0 | 0 | A
13 | 13-00000 | Armējošā slāņa iestrāde ar javas kārtu SAKRET BAK vai ekvivalentu - 1 kārtā | kg | 7122.5 |  |  | 0 |  |  | 0 | 0 | 0 | 0 | 0 | 0 | A
14 | 13-00000 | Stiklušķiedras siets SSA-1363-160 160 g/m² - 1 kārtā, II mehāniskās izturības zonā. | m2 | 1017.5 |  |  | 0 |  |  | 0 | 0 | 0 | 0 | 0 | 0 | A
Tiešās izmaksas kopā, t. sk. darba devēja sociālais nodoklis 23.59% | [10 empty] | 0 | 0 | 0 | 0 | 0
Sastādīja |  | Gundega Ābelīte 28.03.2024
(paraksts un tā atšifrējums, datums)
Tāme sastādīta 2024. gada 28. martā
Pārbaudīja |  | 0
(paraksts un tā atšifrējums, datums)
Sertifikāta Nr. |  | 0

## 5a
|  | Lokālā tāme Nr. | 5
Pagraba pārseguma siltināšana
(darba veids vai konstruktīvā elementa nosaukums)
Attiecināmās izmaksas
|  | Būves nosaukums: | Daudzīvokļu dzīvojamā ēka
|  | Objekta nosaukums: | Daudzdzīvokļu dzīvojamās ēkas energoefektivitātes paaugstināšana
|  | Objekta adrese: | Kurzemes iela 3, Tukums, Tukuma novads, LV-3101
|  | Pasūtījuma Nr. | 22062023/K-3
Tāme sastādīta 2024. gada tirgus cenās, pamatojoties uz AR daļas rasējumiem | [8 empty] | Tāmes izmaksas EUR |  |  |  | 0
Tāme sastādīta 2024. gada 28. martā
Nr.p.k. | Kods | Darba nosaukums | Mērvienība | Daudzums | Vienības izmaksas | [5 empty] | Kopā uz visu apjomu
[5 empty] | Laika norma (c/h) | Darba samaksas likme (EUR/h) | Darba alga (EUR) | Būvizstrādājumi (EUR) | Mehānismi (EUR) | Kopā (EUR) | Laika norma (c/h) | Darba alga (EUR) | Būvizstrādājumi (EUR) | Mehānismi (EUR) | Kopā (EUR)
0 | 0 | 0 | 0 |  |  |  | 0 |  |  | 0 | 0 | 0 | 0 | 0 | 0
0 | 02-00000 | Esošo dzīvokļu īpašnieku noliktavu sienu, durvju saīsināšana (atjaunojot stabilitāti) pagraba griestu siltināšanas izbūves nodrošināšanai | kompl |  |  |  | 0 |  |  | 0 | 0 | 0 | 0 | 0 | 0
0 | 0 | 0 | 0 |  |  |  | 0 |  |  | 0 | 0 | 0 | 0 | 0 | 0
0 | 0 | 0 | 0 |  |  |  | 0 |  |  | 0 | 0 | 0 | 0 | 0 | 0
0 | 0 | 0 | 0 |  |  |  | 0 |  |  | 0 | 0 | 0 | 0 | 0 | 0
0 | 13-00000 | Siltumizolācijas materiālu stiprināšana ar līmjavu SAKRET BAK vai ekvivalentu. Pēc nepieciešamības pirms tam virsmas gruntēšana. | kg |  |  |  | 0 |  |  | 0 | 0 | 0 | 0 | 0 | 0
0 | 13-00000 | Nedegoša akmens vates PAROC Linio siltumizolācija plānajām apmetuma sistēmām - λ<=0,036 W/(mK), b=50 mm | m2 |  |  |  | 0 |  |  | 0 | 0 | 0 | 0 | 0 | 0
0 | 13-00000 | Armējošā slāņa iestrāde ar javas kārtu SAKRET BAK vai ekvivalentu | kg |  |  |  | 0 |  |  | 0 | 0 | 0 | 0 | 0 | 0
0 | 13-00000 | Stiklušķiedras siets SSA-1363-160 160 g/m² | m2 |  |  |  | 0 |  |  | 0 | 0 | 0 | 0 | 0 | 0
0 | 0 | 0 | 0 |  |  |  | 0 |  |  | 0 | 0 | 0 | 0 | 0 | 0
0 | 13-00000 | Esošā pagraba pārseguma tīrīšana, virmsas sagatavošana, t.sk. lokāli novērst javas pildījuma drupšanu no pagraba un kāpņu telpas griestiem. Izkalt esošo bojāto šuvi, veikt gruntēšanu ar SAKRET TGW vai ekvivalentu un šuvi aizpildīt ar poliuretāna hermētiķi. | kompl. |  |  |  | 0 |  |  | 0 | 0 | 0 | 0 | 0 | 0
0 | 13-00000 | Siltumizolācijas plākņšņu līmēšana ar līmjavu SAKRET BAK vai ekvivalentu | kg |  |  |  | 0 |  |  | 0 | 0 | 0 | 0 | 0 | 0
0 | 13-00000 | Putupolistirola plākņu TENAPORS EPS100 vai ekvivalentu montāža (λ<=0,036 W/(mK)) b=150mm | m2 |  |  |  | 0 |  |  | 0 | 0 | 0 | 0 | 0 | 0
0 | 13-00000 | Armējošā slāņa iestrāde ar javas kārtu SAKRET BAK vai ekvivalentu - 1 kārtā | kg |  |  |  | 0 |  |  | 0 | 0 | 0 | 0 | 0 | 0
0 | 13-00000 | Stiklušķiedras siets SSA-1363-160 160 g/m² - 1 kārtā, II mehāniskās izturības zonā. | m2 |  |  |  | 0 |  |  | 0 | 0 | 0 | 0 | 0 | 0
Tiešās izmaksas kopā, t. sk. darba devēja sociālais nodoklis 23.59% | [10 empty] | 0 | 0 | 0 | 0 | 0
Sastādīja |  | Gundega Ābelīte 28.03.2024
(paraksts un tā atšifrējums, datums)
Tāme sastādīta 2024. gada 28. martā
Pārbaudīja |  | 0
(paraksts un tā atšifrējums, datums)
Sertifikāta Nr. |  | 0

## 5c
|  | Lokālā tāme Nr. | 5
Pagraba pārseguma siltināšana
(darba veids vai konstruktīvā elementa nosaukums)
Citu pasākumu izmaksas
|  | Būves nosaukums: | Daudzīvokļu dzīvojamā ēka
|  | Objekta nosaukums: | Daudzdzīvokļu dzīvojamās ēkas energoefektivitātes paaugstināšana
|  | Objekta adrese: | Kurzemes iela 3, Tukums, Tukuma novads, LV-3101
|  | Pasūtījuma Nr. | 22062023/K-3
Tāme sastādīta 2024. gada tirgus cenās, pamatojoties uz AR daļas rasējumiem | [8 empty] | Tāmes izmaksas EUR |  |  |  | 0
Tāme sastādīta 2024. gada 28. martā
Nr.p.k. | Kods | Darba nosaukums | Mērvienība | Daudzums | Vienības izmaksas | [5 empty] | Kopā uz visu apjomu
[5 empty] | Laika norma (c/h) | Darba samaksas likme (EUR/h) | Darba alga (EUR) | Būvizstrādājumi (EUR) | Mehānismi (EUR) | Kopā (EUR) | Laika norma (c/h) | Darba alga (EUR) | Būvizstrādājumi (EUR) | Mehānismi (EUR) | Kopā (EUR)
0 | 0 | 0 | 0 |  |  |  | 0 |  |  | 0 | 0 | 0 | 0 | 0 | 0
0 | 0 | 0 | 0 |  |  |  | 0 |  |  | 0 | 0 | 0 | 0 | 0 | 0
0 | 0 | 0 | 0 |  |  |  | 0 |  |  | 0 | 0 | 0 | 0 | 0 | 0
0 | 13-00000 | Esošo komunikāciju aizsardzības pasākumi t.sk. vadu iznešana virs siltumizolācijas slāņa vai to ievietošana atbilstošās gofrētās caurulēs | kompl |  |  |  | 0 |  |  | 0 | 0 | 0 | 0 | 0 | 0
0 | 0 | 0 | 0 |  |  |  | 0 |  |  | 0 | 0 | 0 | 0 | 0 | 0
0 | 0 | 0 | 0 |  |  |  | 0 |  |  | 0 | 0 | 0 | 0 | 0 | 0
0 | 0 | 0 | 0 |  |  |  | 0 |  |  | 0 | 0 | 0 | 0 | 0 | 0
0 | 0 | 0 | 0 |  |  |  | 0 |  |  | 0 | 0 | 0 | 0 | 0 | 0
0 | 0 | 0 | 0 |  |  |  | 0 |  |  | 0 | 0 | 0 | 0 | 0 | 0
0 | 0 | 0 | 0 |  |  |  | 0 |  |  | 0 | 0 | 0 | 0 | 0 | 0
0 | 0 | 0 | 0 |  |  |  | 0 |  |  | 0 | 0 | 0 | 0 | 0 | 0
0 | 0 | 0 | 0 |  |  |  | 0 |  |  | 0 | 0 | 0 | 0 | 0 | 0
0 | 0 | 0 | 0 |  |  |  | 0 |  |  | 0 | 0 | 0 | 0 | 0 | 0
0 | 0 | 0 | 0 |  |  |  | 0 |  |  | 0 | 0 | 0 | 0 | 0 | 0
0 | 0 | 0 | 0 |  |  |  | 0 |  |  | 0 | 0 | 0 | 0 | 0 | 0
Tiešās izmaksas kopā, t. sk. darba devēja sociālais nodoklis 23.59% | [10 empty] | 0 | 0 | 0 | 0 | 0
Sastādīja |  | Gundega Ābelīte 28.03.2024
(paraksts un tā atšifrējums, datums)
Tāme sastādīta 2024. gada 28. martā
Pārbaudīja |  | 0
(paraksts un tā atšifrējums, datums)
Sertifikāta Nr. |  | 0

## 5n
|  | Lokālā tāme Nr. | 5
Pagraba pārseguma siltināšana
(darba veids vai konstruktīvā elementa nosaukums)
Neattiecināmās izmaksas
|  | Būves nosaukums: | Daudzīvokļu dzīvojamā ēka
|  | Objekta nosaukums: | Daudzdzīvokļu dzīvojamās ēkas energoefektivitātes paaugstināšana
|  | Objekta adrese: | Kurzemes iela 3, Tukums, Tukuma novads, LV-3101
|  | Pasūtījuma Nr. | 22062023/K-3
Tāme sastādīta 2024. gada tirgus cenās, pamatojoties uz AR daļas rasējumiem | [8 empty] | Tāmes izmaksas EUR |  |  |  | 0
Tāme sastādīta 2024. gada 28. martā
Nr.p.k. | Kods | Darba nosaukums | Mērvienība | Daudzums | Vienības izmaksas | [5 empty] | Kopā uz visu apjomu
[5 empty] | Laika norma (c/h) | Darba samaksas likme (EUR/h) | Darba alga (EUR) | Būvizstrādājumi (EUR) | Mehānismi (EUR) | Kopā (EUR) | Laika norma (c/h) | Darba alga (EUR) | Būvizstrādājumi (EUR) | Mehānismi (EUR) | Kopā (EUR)
0 | 0 | 0 | 0 |  |  |  | 0 |  |  | 0 | 0 | 0 | 0 | 0 | 0
0 | 0 | 0 | 0 |  |  |  | 0 |  |  | 0 | 0 | 0 | 0 | 0 | 0
0 | 0 | 0 | 0 |  |  |  | 0 |  |  | 0 | 0 | 0 | 0 | 0 | 0
0 | 0 | 0 | 0 |  |  |  | 0 |  |  | 0 | 0 | 0 | 0 | 0 | 0
0 | 0 | 0 | 0 |  |  |  | 0 |  |  | 0 | 0 | 0 | 0 | 0 | 0
0 | 0 | 0 | 0 |  |  |  | 0 |  |  | 0 | 0 | 0 | 0 | 0 | 0
0 | 0 | 0 | 0 |  |  |  | 0 |  |  | 0 | 0 | 0 | 0 | 0 | 0
0 | 0 | 0 | 0 |  |  |  | 0 |  |  | 0 | 0 | 0 | 0 | 0 | 0
0 | 0 | 0 | 0 |  |  |  | 0 |  |  | 0 | 0 | 0 | 0 | 0 | 0
0 | 0 | 0 | 0 |  |  |  | 0 |  |  | 0 | 0 | 0 | 0 | 0 | 0
0 | 0 | 0 | 0 |  |  |  | 0 |  |  | 0 | 0 | 0 | 0 | 0 | 0
0 | 0 | 0 | 0 |  |  |  | 0 |  |  | 0 | 0 | 0 | 0 | 0 | 0
0 | 0 | 0 | 0 |  |  |  | 0 |  |  | 0 | 0 | 0 | 0 | 0 | 0
0 | 0 | 0 | 0 |  |  |  | 0 |  |  | 0 | 0 | 0 | 0 | 0 | 0
0 | 0 | 0 | 0 |  |  |  | 0 |  |  | 0 | 0 | 0 | 0 | 0 | 0
Tiešās izmaksas kopā, t. sk. darba devēja sociālais nodoklis 23.59% | [10 empty] | 0 | 0 | 0 | 0 | 0
Sastādīja |  | Gundega Ābelīte 28.03.2024
(paraksts un tā atšifrējums, datums)
Tāme sastādīta 2024. gada 28. martā
Pārbaudīja |  | 0
(paraksts un tā atšifrējums, datums)
Sertifikāta Nr. |  | 0

## 6a+c+n
|  | Lokālā tāme Nr. | 6
Jumta darbi
(darba veids vai konstruktīvā elementa nosaukums)
Attiecināmās + citu pasākumu izmaksas + neattiecināmās izmaksas
|  | Būves nosaukums: | Daudzīvokļu dzīvojamā ēka
|  | Objekta nosaukums: | Daudzdzīvokļu dzīvojamās ēkas energoefektivitātes paaugstināšana
|  | Objekta adrese: | Kurzemes iela 3, Tukums, Tukuma novads, LV-3101
|  | Pasūtījuma Nr. | 22062023/K-3
Tāme sastādīta 2023. gada tirgus cenās, pamatojoties uz AR daļas rasējumiem | [8 empty] | Tāmes izmaksas EUR |  |  |  | 0
[15 empty] | Tāme sastādīta 2024. gada 28. martā | A
C
Nr.p.k. | Kods | Darba nosaukums | Mērvienība | Daudzums | Vienības izmaksas | [5 empty] | Kopā uz visu apjomu |  |  |  |  | N
[5 empty] | Laika norma (c/h) | Darba samaksas likme (EUR/h) | Darba alga (EUR) | Būvizstrādājumi (EUR) | Mehānismi (EUR) | Kopā (EUR) | Laika norma (c/h) | Darba alga (EUR) | Būvizstrādājumi (EUR) | Mehānismi (EUR) | Kopā (EUR) | A - C - N
1 |  | Ventilācijas skursteņa atjaunošana |  |  |  |  | 0 |  |  | 0 | 0 | 0 | 0 | 0 | 0
2 | 09-00000 | Ventilācijas skursteņu remonts(ja nepieciešams) un jaunu skārda nosegcepuru uzstādīšana. | kompl | 25 |  |  | 0 |  |  | 0 | 0 | 0 | 0 | 0 | 0 | C
3 |  | Jumta pārseguma maiņa atbilstoši pārsegumu pīrāgam P3 |  |  |  |  | 0 |  |  | 0 | 0 | 0 | 0 | 0 | 0
4 | 09-00000 | Esošais jumta segums, attīrīts un sagatavots | m2 | 1052 |  |  | 0 |  |  | 0 | 0 | 0 | 0 | 0 | 0 | A
5 | 09-00000 | Bitumena ruļļu materiāls Icopal Ultra Base - apakšklājs | m2 | 1052 |  |  | 0 |  |  | 0 | 0 | 0 | 0 | 0 | 0 | A
6 | 09-00000 | Bitumena ruļļu materiāls Icopal Ultra Top - virsklājs, t.sk. papaildus slāņu veidošana pie ventilācijas skursteņiem, jumta aeratoriem, jumta lūkām, u.c. izbīdījumiem un izbūvēm jumtā | m2 | 1104.6 |  |  | 0 |  |  | 0 | 0 | 0 | 0 | 0 | 0 | A
7 | 09-00000 | Cinkots skārds ar PURAL pārklājumu b=0.5mm, platums ~300mm | tm | 231 |  |  | 0 |  |  | 0 | 0 | 0 | 0 | 0 | 0 | A
8 |  | JUMTA DZEGAS PAGARINĀJUMA IZVEIDE PIESLĒGUMĀ AR SILTINĀTU SIENU |  |  |  |  | 0 |  |  | 0 | 0 | 0 | 0 | 0 | 0
9 | 09-00000 | Impregnēta koka brusa 100x50, t.sk. Stiprinājumi | tm | 144.1 |  |  | 0 |  |  | 0 | 0 | 0 | 0 | 0 | 0 | A
10 | 09-00000 | Akmens vate PAROC ROS 100 mm λ =<0.036 W/ (mK) | m2 | 86.46 |  |  | 0 |  |  | 0 | 0 | 0 | 0 | 0 | 0 | A
11 |  | Jumta lūkas atjaunošana |  |  |  |  | 0 |  |  | 0 | 0 | 0 | 0 | 0 | 0
12 | 09-00000 | Jumta lūku remonts, hermetizēšana | kompl | 2 |  |  | 0 |  |  | 0 | 0 | 0 | 0 | 0 | 0 | A
13 |  | Citi darbi |  |  |  |  | 0 |  |  | 0 | 0 | 0 | 0 | 0 | 0
14 | 09-00000 | Ventilācijas šahtu apsekošana un tīrīšana. | kompl | 25 |  |  | 0 |  |  | 0 | 0 | 0 | 0 | 0 | 0 | A
15 | 09-00000 | Lapu ķērāju uzstādīšana | kompl | 1 |  |  | 0 |  |  | 0 | 0 | 0 | 0 | 0 | 0 | A
16 | 09-00000 | Jumta drošības troses uzstādīšana | kompl | 1 |  |  | 0 |  |  | 0 | 0 | 0 | 0 | 0 | 0 | C
Tiešās izmaksas kopā, t. sk. darba devēja sociālais nodoklis 23.59% | [10 empty] | 0 | 0 | 0 | 0 | 0
Sastādīja |  | Gundega Ābelīte 28.03.2024
(paraksts un tā atšifrējums, datums)
Tāme sastādīta 2024. gada 28. martā
Pārbaudīja |  | 0
(paraksts un tā atšifrējums, datums)
Sertifikāta Nr. |  | 0

## 6a
|  | Lokālā tāme Nr. | 6
Jumta darbi
(darba veids vai konstruktīvā elementa nosaukums)
Attiecināmās izmaksas
|  | Būves nosaukums: | Daudzīvokļu dzīvojamā ēka
|  | Objekta nosaukums: | Daudzdzīvokļu dzīvojamās ēkas energoefektivitātes paaugstināšana
|  | Objekta adrese: | Kurzemes iela 3, Tukums, Tukuma novads, LV-3101
|  | Pasūtījuma Nr. | 22062023/K-3
Tāme sastādīta 2023. gada tirgus cenās, pamatojoties uz AR daļas rasējumiem | [8 empty] | Tāmes izmaksas EUR |  |  |  | 0
Tāme sastādīta 2024. gada 28. martā
Nr.p.k. | Kods | Darba nosaukums | Mērvienība | Daudzums | Vienības izmaksas | [5 empty] | Kopā uz visu apjomu
[5 empty] | Laika norma (c/h) | Darba samaksas likme (EUR/h) | Darba alga (EUR) | Būvizstrādājumi (EUR) | Mehānismi (EUR) | Kopā (EUR) | Laika norma (c/h) | Darba alga (EUR) | Būvizstrādājumi (EUR) | Mehānismi (EUR) | Kopā (EUR)
0 | 0 | 0 | 0 |  |  |  | 0 |  |  | 0 | 0 | 0 | 0 | 0 | 0
0 | 0 | 0 | 0 |  |  |  | 0 |  |  | 0 | 0 | 0 | 0 | 0 | 0
0 | 0 | 0 | 0 |  |  |  | 0 |  |  | 0 | 0 | 0 | 0 | 0 | 0
0 | 09-00000 | Esošais jumta segums, attīrīts un sagatavots | m2 |  |  |  | 0 |  |  | 0 | 0 | 0 | 0 | 0 | 0
0 | 09-00000 | Bitumena ruļļu materiāls Icopal Ultra Base - apakšklājs | m2 |  |  |  | 0 |  |  | 0 | 0 | 0 | 0 | 0 | 0
0 | 09-00000 | Bitumena ruļļu materiāls Icopal Ultra Top - virsklājs, t.sk. papaildus slāņu veidošana pie ventilācijas skursteņiem, jumta aeratoriem, jumta lūkām, u.c. izbīdījumiem un izbūvēm jumtā | m2 |  |  |  | 0 |  |  | 0 | 0 | 0 | 0 | 0 | 0
0 | 09-00000 | Cinkots skārds ar PURAL pārklājumu b=0.5mm, platums ~300mm | tm |  |  |  | 0 |  |  | 0 | 0 | 0 | 0 | 0 | 0
0 | 0 | 0 | 0 |  |  |  | 0 |  |  | 0 | 0 | 0 | 0 | 0 | 0
0 | 09-00000 | Impregnēta koka brusa 100x50, t.sk. Stiprinājumi | tm |  |  |  | 0 |  |  | 0 | 0 | 0 | 0 | 0 | 0
0 | 09-00000 | Akmens vate PAROC ROS 100 mm λ =<0.036 W/ (mK) | m2 |  |  |  | 0 |  |  | 0 | 0 | 0 | 0 | 0 | 0
0 | 0 | 0 | 0 |  |  |  | 0 |  |  | 0 | 0 | 0 | 0 | 0 | 0
0 | 09-00000 | Jumta lūku remonts, hermetizēšana | kompl |  |  |  | 0 |  |  | 0 | 0 | 0 | 0 | 0 | 0
0 | 0 | 0 | 0 |  |  |  | 0 |  |  | 0 | 0 | 0 | 0 | 0 | 0
0 | 09-00000 | Ventilācijas šahtu apsekošana un tīrīšana. | kompl |  |  |  | 0 |  |  | 0 | 0 | 0 | 0 | 0 | 0
0 | 09-00000 | Lapu ķērāju uzstādīšana | kompl |  |  |  | 0 |  |  | 0 | 0 | 0 | 0 | 0 | 0
0 | 0 | 0 | 0 |  |  |  | 0 |  |  | 0 | 0 | 0 | 0 | 0 | 0
0 | 0 | 0 | 0 |  |  |  | 0 |  |  | 0 | 0 | 0 | 0 | 0 | 0
0 | 0 | 0 | 0 |  |  |  | 0 |  |  | 0 | 0 | 0 | 0 | 0 | 0
0 | 0 | 0 | 0 |  |  |  | 0 |  |  | 0 | 0 | 0 | 0 | 0 | 0
Tiešās izmaksas kopā, t. sk. darba devēja sociālais nodoklis 23.59% | [10 empty] | 0 | 0 | 0 | 0 | 0
Sastādīja |  | Gundega Ābelīte 28.03.2024
(paraksts un tā atšifrējums, datums)
Tāme sastādīta 2024. gada 28. martā
Pārbaudīja |  | 0
(paraksts un tā atšifrējums, datums)
Sertifikāta Nr. |  | 0

## 6c
|  | Lokālā tāme Nr. | 6
Jumta darbi
(darba veids vai konstruktīvā elementa nosaukums)
Citu pasākumu izmaksas
|  | Būves nosaukums: | Daudzīvokļu dzīvojamā ēka
|  | Objekta nosaukums: | Daudzdzīvokļu dzīvojamās ēkas energoefektivitātes paaugstināšana
|  | Objekta adrese: | Kurzemes iela 3, Tukums, Tukuma novads, LV-3101
|  | Pasūtījuma Nr. | 22062023/K-3
Tāme sastādīta 2023. gada tirgus cenās, pamatojoties uz AR daļas rasējumiem | [8 empty] | Tāmes izmaksas EUR |  |  |  | 0
Tāme sastādīta 2024. gada 28. martā
Nr.p.k. | Kods | Darba nosaukums | Mērvienība | Daudzums | Vienības izmaksas | [5 empty] | Kopā uz visu apjomu
[5 empty] | Laika norma (c/h) | Darba samaksas likme (EUR/h) | Darba alga (EUR) | Būvizstrādājumi (EUR) | Mehānismi (EUR) | Kopā (EUR) | Laika norma (c/h) | Darba alga (EUR) | Būvizstrādājumi (EUR) | Mehānismi (EUR) | Kopā (EUR)
0 | 0 | 0 | 0 |  |  |  | 0 |  |  | 0 | 0 | 0 | 0 | 0 | 0
0 | 09-00000 | Ventilācijas skursteņu remonts(ja nepieciešams) un jaunu skārda nosegcepuru uzstādīšana. | kompl |  |  |  | 0 |  |  | 0 | 0 | 0 | 0 | 0 | 0
0 | 0 | 0 | 0 |  |  |  | 0 |  |  | 0 | 0 | 0 | 0 | 0 | 0
0 | 0 | 0 | 0 |  |  |  | 0 |  |  | 0 | 0 | 0 | 0 | 0 | 0
0 | 0 | 0 | 0 |  |  |  | 0 |  |  | 0 | 0 | 0 | 0 | 0 | 0
0 | 0 | 0 | 0 |  |  |  | 0 |  |  | 0 | 0 | 0 | 0 | 0 | 0
0 | 0 | 0 | 0 |  |  |  | 0 |  |  | 0 | 0 | 0 | 0 | 0 | 0
0 | 0 | 0 | 0 |  |  |  | 0 |  |  | 0 | 0 | 0 | 0 | 0 | 0
0 | 0 | 0 | 0 |  |  |  | 0 |  |  | 0 | 0 | 0 | 0 | 0 | 0
0 | 0 | 0 | 0 |  |  |  | 0 |  |  | 0 | 0 | 0 | 0 | 0 | 0
0 | 0 | 0 | 0 |  |  |  | 0 |  |  | 0 | 0 | 0 | 0 | 0 | 0
0 | 0 | 0 | 0 |  |  |  | 0 |  |  | 0 | 0 | 0 | 0 | 0 | 0
0 | 0 | 0 | 0 |  |  |  | 0 |  |  | 0 | 0 | 0 | 0 | 0 | 0
0 | 0 | 0 | 0 |  |  |  | 0 |  |  | 0 | 0 | 0 | 0 | 0 | 0
0 | 0 | 0 | 0 |  |  |  | 0 |  |  | 0 | 0 | 0 | 0 | 0 | 0
0 | 09-00000 | Jumta drošības troses uzstādīšana | kompl |  |  |  | 0 |  |  | 0 | 0 | 0 | 0 | 0 | 0
Tiešās izmaksas kopā, t. sk. darba devēja sociālais nodoklis 23.59% | [10 empty] | 0 | 0 | 0 | 0 | 0
Sastādīja |  | Gundega Ābelīte 28.03.2024
(paraksts un tā atšifrējums, datums)
Tāme sastādīta 2024. gada 28. martā
Pārbaudīja |  | 0
(paraksts un tā atšifrējums, datums)
Sertifikāta Nr. |  | 0

## 6n
|  | Lokālā tāme Nr. | 6
Jumta darbi
(darba veids vai konstruktīvā elementa nosaukums)
Neattiecināmās izmaksas
|  | Būves nosaukums: | Daudzīvokļu dzīvojamā ēka
|  | Objekta nosaukums: | Daudzdzīvokļu dzīvojamās ēkas energoefektivitātes paaugstināšana
|  | Objekta adrese: | Kurzemes iela 3, Tukums, Tukuma novads, LV-3101
|  | Pasūtījuma Nr. | 22062023/K-3
Tāme sastādīta 2023. gada tirgus cenās, pamatojoties uz AR daļas rasējumiem | [8 empty] | Tāmes izmaksas EUR |  |  |  | 0
Tāme sastādīta 2024. gada 28. martā
Nr.p.k. | Kods | Darba nosaukums | Mērvienība | Daudzums | Vienības izmaksas | [5 empty] | Kopā uz visu apjomu
[5 empty] | Laika norma (c/h) | Darba samaksas likme (EUR/h) | Darba alga (EUR) | Būvizstrādājumi (EUR) | Mehānismi (EUR) | Kopā (EUR) | Laika norma (c/h) | Darba alga (EUR) | Būvizstrādājumi (EUR) | Mehānismi (EUR) | Kopā (EUR)
0 | 0 | 0 | 0 |  |  |  | 0 |  |  | 0 | 0 | 0 | 0 | 0 | 0
0 | 0 | 0 | 0 |  |  |  | 0 |  |  | 0 | 0 | 0 | 0 | 0 | 0
0 | 0 | 0 | 0 |  |  |  | 0 |  |  | 0 | 0 | 0 | 0 | 0 | 0
0 | 0 | 0 | 0 |  |  |  | 0 |  |  | 0 | 0 | 0 | 0 | 0 | 0
0 | 0 | 0 | 0 |  |  |  | 0 |  |  | 0 | 0 | 0 | 0 | 0 | 0
0 | 0 | 0 | 0 |  |  |  | 0 |  |  | 0 | 0 | 0 | 0 | 0 | 0
0 | 0 | 0 | 0 |  |  |  | 0 |  |  | 0 | 0 | 0 | 0 | 0 | 0
0 | 0 | 0 | 0 |  |  |  | 0 |  |  | 0 | 0 | 0 | 0 | 0 | 0
0 | 0 | 0 | 0 |  |  |  | 0 |  |  | 0 | 0 | 0 | 0 | 0 | 0
0 | 0 | 0 | 0 |  |  |  | 0 |  |  | 0 | 0 | 0 | 0 | 0 | 0
0 | 0 | 0 | 0 |  |  |  | 0 |  |  | 0 | 0 | 0 | 0 | 0 | 0
0 | 0 | 0 | 0 |  |  |  | 0 |  |  | 0 | 0 | 0 | 0 | 0 | 0
0 | 0 | 0 | 0 |  |  |  | 0 |  |  | 0 | 0 | 0 | 0 | 0 | 0
0 | 0 | 0 | 0 |  |  |  | 0 |  |  | 0 | 0 | 0 | 0 | 0 | 0
0 | 0 | 0 | 0 |  |  |  | 0 |  |  | 0 | 0 | 0 | 0 | 0 | 0
0 | 0 | 0 | 0 |  |  |  | 0 |  |  | 0 | 0 | 0 | 0 | 0 | 0
Tiešās izmaksas kopā, t. sk. darba devēja sociālais nodoklis 23.59% | [10 empty] | 0 | 0 | 0 | 0 | 0
Sastādīja |  | Gundega Ābelīte 28.03.2024
(paraksts un tā atšifrējums, datums)
Tāme sastādīta 2024. gada 28. martā
Pārbaudīja |  | 0
(paraksts un tā atšifrējums, datums)
Sertifikāta Nr. |  | 0

## 7a+c+n
|  | Lokālā tāme Nr. | 7
Bēniņu siltināšana
(darba veids vai konstruktīvā elementa nosaukums)
Attiecināmās + citu pasākumu izmaksas + neattiecināmās izmaksas
|  | Būves nosaukums: | Daudzīvokļu dzīvojamā ēka
|  | Objekta nosaukums: | Daudzdzīvokļu dzīvojamās ēkas energoefektivitātes paaugstināšana
|  | Objekta adrese: | Kurzemes iela 3, Tukums, Tukuma novads, LV-3101
|  | Pasūtījuma Nr. | 22062023/K-3
Tāme sastādīta 2024. gada tirgus cenās, pamatojoties uz AR daļas rasējumiem | [8 empty] | Tāmes izmaksas EUR |  |  |  | 0
[15 empty] | Tāme sastādīta 2024. gada 28. martā | A
C
Nr.p.k. | Kods | Darba nosaukums | Mērvienība | Daudzums | Vienības izmaksas | [5 empty] | Kopā uz visu apjomu |  |  |  |  | N
[5 empty] | Laika norma (c/h) | Darba samaksas likme (EUR/h) | Darba alga (EUR) | Būvizstrādājumi (EUR) | Mehānismi (EUR) | Kopā (EUR) | Laika norma (c/h) | Darba alga (EUR) | Būvizstrādājumi (EUR) | Mehānismi (EUR) | Kopā (EUR) | A - C - N
1 |  | Bēniņu pārseguma siltinājums atbilstoši pīrāgam P2 |  |  |  |  | 0 |  |  | 0 | 0 | 0 | 0 | 0 | 0
2 | 13-00000 | Esošā pārseguma attīrīšana | kompl | 1 |  |  | 0 |  |  | 0 | 0 | 0 | 0 | 0 | 0 | A
3 | 13-00000 | Pretvēja plēve., ieklāšana - ar pārlaidi, blīvi nosedzot visu laukumu | m2 | 1037.3 |  |  | 0 |  |  | 0 | 0 | 0 | 0 | 0 | 0 | A
4 | 13-00000 | Beramās akmens vates siltumizolācijas slāņa ieklāšana PAROC BLT3 vai ekvivalentas (λ<=0,041 W/(mK)) b=300mm, papildus apjoms 20% sēšanās | m3 | 373.43 |  |  | 0 |  |  | 0 | 0 | 0 | 0 | 0 | 0 | A
5 | 13-00000 | Tvaika izolācija Jutadach VB 120, līmēt ar Tyvek tape vai Gerband Inside Green tape (585) | m2 | 1037.3 |  |  | 0 |  |  | 0 | 0 | 0 | 0 | 0 | 0 | A
6 |  | Dažādi darbi |  |  |  |  | 0 |  |  | 0 | 0 | 0 | 0 | 0 | 0
7 | 09-00000 | Atvērumu veidošana bēniņu sienas paneļos siltinājuma iepildīšanai 400x600mm. | m3 | 4 |  |  | 0 |  |  | 0 | 0 | 0 | 0 | 0 | 0 | A
8 | 09-00000 | Vēdināšanas atvērumu daļēja aizmūrēšana izmantojot BAUROC (Aeroc) Clasic 150x200 vai ekviv. mūrējums, t.sk. java | m3 | 3 |  |  | 0 |  |  | 0 | 0 | 0 | 0 | 0 | 0 | A
9 | 09-00000 | Jauna, siltināta bēniņu lūka (800x800mm) EI30, U≤1.6(W/m2*K) | kompl | 2 |  |  | 0 |  |  | 0 | 0 | 0 | 0 | 0 | 0 | A
Tiešās izmaksas kopā, t. sk. darba devēja sociālais nodoklis 23.59% | [10 empty] | 0 | 0 | 0 | 0 | 0
Sastādīja |  | Gundega Ābelīte 28.03.2024
(paraksts un tā atšifrējums, datums)
Tāme sastādīta 2024. gada 28. martā
Pārbaudīja |  | 0
(paraksts un tā atšifrējums, datums)
Sertifikāta Nr. |  | 0

## 7a
|  | Lokālā tāme Nr. | 7
Bēniņu siltināšana
(darba veids vai konstruktīvā elementa nosaukums)
Attiecināmās izmaksas
|  | Būves nosaukums: | Daudzīvokļu dzīvojamā ēka
|  | Objekta nosaukums: | Daudzdzīvokļu dzīvojamās ēkas energoefektivitātes paaugstināšana
|  | Objekta adrese: | Kurzemes iela 3, Tukums, Tukuma novads, LV-3101
|  | Pasūtījuma Nr. | 22062023/K-3
Tāme sastādīta 2024. gada tirgus cenās, pamatojoties uz AR daļas rasējumiem | [8 empty] | Tāmes izmaksas EUR |  |  |  | 0
Tāme sastādīta 2024. gada 28. martā
Nr.p.k. | Kods | Darba nosaukums | Mērvienība | Daudzums | Vienības izmaksas | [5 empty] | Kopā uz visu apjomu
[5 empty] | Laika norma (c/h) | Darba samaksas likme (EUR/h) | Darba alga (EUR) | Būvizstrādājumi (EUR) | Mehānismi (EUR) | Kopā (EUR) | Laika norma (c/h) | Darba alga (EUR) | Būvizstrādājumi (EUR) | Mehānismi (EUR) | Kopā (EUR)
0 | 0 | 0 | 0 |  |  |  | 0 |  |  | 0 | 0 | 0 | 0 | 0 | 0
0 | 13-00000 | Esošā pārseguma attīrīšana | kompl |  |  |  | 0 |  |  | 0 | 0 | 0 | 0 | 0 | 0
0 | 13-00000 | Pretvēja plēve., ieklāšana - ar pārlaidi, blīvi nosedzot visu laukumu | m2 |  |  |  | 0 |  |  | 0 | 0 | 0 | 0 | 0 | 0
0 | 13-00000 | Beramās akmens vates siltumizolācijas slāņa ieklāšana PAROC BLT3 vai ekvivalentas (λ<=0,041 W/(mK)) b=300mm, papildus apjoms 20% sēšanās | m3 |  |  |  | 0 |  |  | 0 | 0 | 0 | 0 | 0 | 0
0 | 13-00000 | Tvaika izolācija Jutadach VB 120, līmēt ar Tyvek tape vai Gerband Inside Green tape (585) | m2 |  |  |  | 0 |  |  | 0 | 0 | 0 | 0 | 0 | 0
0 | 0 | 0 | 0 |  |  |  | 0 |  |  | 0 | 0 | 0 | 0 | 0 | 0
0 | 09-00000 | Atvērumu veidošana bēniņu sienas paneļos siltinājuma iepildīšanai 400x600mm. | m3 |  |  |  | 0 |  |  | 0 | 0 | 0 | 0 | 0 | 0
0 | 09-00000 | Vēdināšanas atvērumu daļēja aizmūrēšana izmantojot BAUROC (Aeroc) Clasic 150x200 vai ekviv. mūrējums, t.sk. java | m3 |  |  |  | 0 |  |  | 0 | 0 | 0 | 0 | 0 | 0
0 | 09-00000 | Jauna, siltināta bēniņu lūka (800x800mm) EI30, U≤1.6(W/m2*K) | kompl |  |  |  | 0 |  |  | 0 | 0 | 0 | 0 | 0 | 0
Tiešās izmaksas kopā, t. sk. darba devēja sociālais nodoklis 23.59% | [10 empty] | 0 | 0 | 0 | 0 | 0
Sastādīja |  | Gundega Ābelīte 28.03.2024
(paraksts un tā atšifrējums, datums)
Tāme sastādīta 2024. gada 28. martā
Pārbaudīja |  | 0
(paraksts un tā atšifrējums, datums)
Sertifikāta Nr. |  | 0

## 7c
|  | Lokālā tāme Nr. | 7
Bēniņu siltināšana
(darba veids vai konstruktīvā elementa nosaukums)
Citu pasākumu izmaksas
|  | Būves nosaukums: | Daudzīvokļu dzīvojamā ēka
|  | Objekta nosaukums: | Daudzdzīvokļu dzīvojamās ēkas energoefektivitātes paaugstināšana
|  | Objekta adrese: | Kurzemes iela 3, Tukums, Tukuma novads, LV-3101
|  | Pasūtījuma Nr. | 22062023/K-3
Tāme sastādīta 2024. gada tirgus cenās, pamatojoties uz AR daļas rasējumiem | [8 empty] | Tāmes izmaksas EUR |  |  |  | 0
Tāme sastādīta 2024. gada 28. martā
Nr.p.k. | Kods | Darba nosaukums | Mērvienība | Daudzums | Vienības izmaksas | [5 empty] | Kopā uz visu apjomu
[5 empty] | Laika norma (c/h) | Darba samaksas likme (EUR/h) | Darba alga (EUR) | Būvizstrādājumi (EUR) | Mehānismi (EUR) | Kopā (EUR) | Laika norma (c/h) | Darba alga (EUR) | Būvizstrādājumi (EUR) | Mehānismi (EUR) | Kopā (EUR)
0 | 0 | 0 | 0 |  |  |  | 0 |  |  | 0 | 0 | 0 | 0 | 0 | 0
0 | 0 | 0 | 0 |  |  |  | 0 |  |  | 0 | 0 | 0 | 0 | 0 | 0
0 | 0 | 0 | 0 |  |  |  | 0 |  |  | 0 | 0 | 0 | 0 | 0 | 0
0 | 0 | 0 | 0 |  |  |  | 0 |  |  | 0 | 0 | 0 | 0 | 0 | 0
0 | 0 | 0 | 0 |  |  |  | 0 |  |  | 0 | 0 | 0 | 0 | 0 | 0
0 | 0 | 0 | 0 |  |  |  | 0 |  |  | 0 | 0 | 0 | 0 | 0 | 0
0 | 0 | 0 | 0 |  |  |  | 0 |  |  | 0 | 0 | 0 | 0 | 0 | 0
0 | 0 | 0 | 0 |  |  |  | 0 |  |  | 0 | 0 | 0 | 0 | 0 | 0
0 | 0 | 0 | 0 |  |  |  | 0 |  |  | 0 | 0 | 0 | 0 | 0 | 0
Tiešās izmaksas kopā, t. sk. darba devēja sociālais nodoklis 23.59% | [10 empty] | 0 | 0 | 0 | 0 | 0
Sastādīja |  | Gundega Ābelīte 28.03.2024
(paraksts un tā atšifrējums, datums)
Tāme sastādīta 2024. gada 28. martā
Pārbaudīja |  | 0
(paraksts un tā atšifrējums, datums)
Sertifikāta Nr. |  | 0

## 7n
|  | Lokālā tāme Nr. | 7
Bēniņu siltināšana
(darba veids vai konstruktīvā elementa nosaukums)
Neattiecināmās izmaksas
|  | Būves nosaukums: | Daudzīvokļu dzīvojamā ēka
|  | Objekta nosaukums: | Daudzdzīvokļu dzīvojamās ēkas energoefektivitātes paaugstināšana
|  | Objekta adrese: | Kurzemes iela 3, Tukums, Tukuma novads, LV-3101
|  | Pasūtījuma Nr. | 22062023/K-3
Tāme sastādīta 2024. gada tirgus cenās, pamatojoties uz AR daļas rasējumiem | [8 empty] | Tāmes izmaksas EUR |  |  |  | 0
Tāme sastādīta 2024. gada 28. martā
Nr.p.k. | Kods | Darba nosaukums | Mērvienība | Daudzums | Vienības izmaksas | [5 empty] | Kopā uz visu apjomu
[5 empty] | Laika norma (c/h) | Darba samaksas likme (EUR/h) | Darba alga (EUR) | Būvizstrādājumi (EUR) | Mehānismi (EUR) | Kopā (EUR) | Laika norma (c/h) | Darba alga (EUR) | Būvizstrādājumi (EUR) | Mehānismi (EUR) | Kopā (EUR)
0 | 0 | 0 | 0 |  |  |  | 0 |  |  | 0 | 0 | 0 | 0 | 0 | 0
0 | 0 | 0 | 0 |  |  |  | 0 |  |  | 0 | 0 | 0 | 0 | 0 | 0
0 | 0 | 0 | 0 |  |  |  | 0 |  |  | 0 | 0 | 0 | 0 | 0 | 0
0 | 0 | 0 | 0 |  |  |  | 0 |  |  | 0 | 0 | 0 | 0 | 0 | 0
0 | 0 | 0 | 0 |  |  |  | 0 |  |  | 0 | 0 | 0 | 0 | 0 | 0
0 | 0 | 0 | 0 |  |  |  | 0 |  |  | 0 | 0 | 0 | 0 | 0 | 0
0 | 0 | 0 | 0 |  |  |  | 0 |  |  | 0 | 0 | 0 | 0 | 0 | 0
0 | 0 | 0 | 0 |  |  |  | 0 |  |  | 0 | 0 | 0 | 0 | 0 | 0
0 | 0 | 0 | 0 |  |  |  | 0 |  |  | 0 | 0 | 0 | 0 | 0 | 0
Tiešās izmaksas kopā, t. sk. darba devēja sociālais nodoklis 23.59% | [10 empty] | 0 | 0 | 0 | 0 | 0
Sastādīja |  | Gundega Ābelīte 28.03.2024
(paraksts un tā atšifrējums, datums)
Tāme sastādīta 2024. gada 28. martā
Pārbaudīja |  | 0
(paraksts un tā atšifrējums, datums)
Sertifikāta Nr. |  | 0

## 8a+c+n
|  | Lokālā tāme Nr. | 8
Labiekārtošana
(darba veids vai konstruktīvā elementa nosaukums)
Attiecināmās + citu pasākumu izmaksas + neattiecināmās izmaksas
|  | Būves nosaukums: | Daudzīvokļu dzīvojamā ēka
|  | Objekta nosaukums: | Daudzdzīvokļu dzīvojamās ēkas energoefektivitātes paaugstināšana
|  | Objekta adrese: | Kurzemes iela 3, Tukums, Tukuma novads, LV-3101
|  | Pasūtījuma Nr. | 22062023/K-3
Tāme sastādīta 2024. gada tirgus cenās, pamatojoties uz AR daļas rasējumiem | [8 empty] | Tāmes izmaksas EUR |  |  |  | 0
[15 empty] | Tāme sastādīta 2024. gada 28. martā | A
C
Nr.p.k. | Kods | Darba nosaukums | Mērvienība | Daudzums | Vienības izmaksas | [5 empty] | Kopā uz visu apjomu |  |  |  |  | N
[5 empty] | Laika norma (c/h) | Darba samaksas likme (EUR/h) | Darba alga (EUR) | Būvizstrādājumi (EUR) | Mehānismi (EUR) | Kopā (EUR) | Laika norma (c/h) | Darba alga (EUR) | Būvizstrādājumi (EUR) | Mehānismi (EUR) | Kopā (EUR) | A - C - N
|  | Seguma atjaunošana pēc pamatu siltināšanas |  |  |  |  | 0 |  |  | 0 | 0 | 0 | 0 | 0 | 0
1 | 31-00000 | Betona apmale, betons C25/30, XC4, XF3, siets ∅6 Al 100x100mm | tm | 215.6 |  |  | 0 |  |  | 0 | 0 | 0 | 0 | 0 | 0 | A
2 | 31-00000 | Blietētas šķembas (frakcija 0-40 mm), 100mm | m3 | 21.56 |  |  | 0 |  |  | 0 | 0 | 0 | 0 | 0 | 0 | A
3 | 31-00000 | Blietētas smiltis (frakcija 0/4 mm), ~100mm | m3 | 21.56 |  |  | 0 |  |  | 0 | 0 | 0 | 0 | 0 | 0 | A
4 | 31-00000 | Esošās grunts blietēšana | kompl | 1 |  |  | 0 |  |  | 0 | 0 | 0 | 0 | 0 | 0 | A
5 | 31-00000 | Zāliena atjaunošana pēc darbu pabeigšanas, t.sk. melnzemes uzbēršana 150mm un zāliena sēšana | obj | 1 |  |  | 0 |  |  | 0 | 0 | 0 | 0 | 0 | 0 | C
6 | 31-00000 | Dalīto aizsargcauruļu uzstādīšana esošiem elektrības un sakaru kabeļiem, atrokot pamatus, l=1500 | gab | 9 |  |  | 0 |  |  | 0 | 0 | 0 | 0 | 0 | 0 | C
7 | 13-00000 | Jaunu puķu dobju uzstādīšana pie ieejas mezgliem | kompl | 5 |  |  | 0 |  |  | 0 | 0 | 0 | 0 | 0 | 0 | C
Tiešās izmaksas kopā, t. sk. darba devēja sociālais nodoklis 23.59% | [10 empty] | 0 | 0 | 0 | 0 | 0
Sastādīja |  | Gundega Ābelīte 28.03.2024
(paraksts un tā atšifrējums, datums)
Tāme sastādīta 2024. gada 28. martā
Pārbaudīja |  | 0
(paraksts un tā atšifrējums, datums)
Sertifikāta Nr. |  | 0

## 8a
|  | Lokālā tāme Nr. | 8
Labiekārtošana
(darba veids vai konstruktīvā elementa nosaukums)
Attiecināmās izmaksas
|  | Būves nosaukums: | Daudzīvokļu dzīvojamā ēka
|  | Objekta nosaukums: | Daudzdzīvokļu dzīvojamās ēkas energoefektivitātes paaugstināšana
|  | Objekta adrese: | Kurzemes iela 3, Tukums, Tukuma novads, LV-3101
|  | Pasūtījuma Nr. | 22062023/K-3
Tāme sastādīta 2024. gada tirgus cenās, pamatojoties uz AR daļas rasējumiem | [8 empty] | Tāmes izmaksas EUR |  |  |  | 0
Tāme sastādīta 2024. gada 28. martā
Nr.p.k. | Kods | Darba nosaukums | Mērvienība | Daudzums | Vienības izmaksas | [5 empty] | Kopā uz visu apjomu
[5 empty] | Laika norma (c/h) | Darba samaksas likme (EUR/h) | Darba alga (EUR) | Būvizstrādājumi (EUR) | Mehānismi (EUR) | Kopā (EUR) | Laika norma (c/h) | Darba alga (EUR) | Būvizstrādājumi (EUR) | Mehānismi (EUR) | Kopā (EUR)
0 | 0 | 0 | 0 |  |  |  | 0 |  |  | 0 | 0 | 0 | 0 | 0 | 0
0 | 31-00000 | Betona apmale, betons C25/30, XC4, XF3, siets ∅6 Al 100x100mm | tm |  |  |  | 0 |  |  | 0 | 0 | 0 | 0 | 0 | 0
0 | 31-00000 | Blietētas šķembas (frakcija 0-40 mm), 100mm | m3 |  |  |  | 0 |  |  | 0 | 0 | 0 | 0 | 0 | 0
0 | 31-00000 | Blietētas smiltis (frakcija 0/4 mm), ~100mm | m3 |  |  |  | 0 |  |  | 0 | 0 | 0 | 0 | 0 | 0
0 | 31-00000 | Esošās grunts blietēšana | kompl |  |  |  | 0 |  |  | 0 | 0 | 0 | 0 | 0 | 0
0 | 0 | 0 | 0 |  |  |  | 0 |  |  | 0 | 0 | 0 | 0 | 0 | 0
0 | 0 | 0 | 0 |  |  |  | 0 |  |  | 0 | 0 | 0 | 0 | 0 | 0
0 | 0 | 0 | 0 |  |  |  | 0 |  |  | 0 | 0 | 0 | 0 | 0 | 0
Tiešās izmaksas kopā, t. sk. darba devēja sociālais nodoklis 23.59% | [10 empty] | 0 | 0 | 0 | 0 | 0
Sastādīja |  | Gundega Ābelīte 28.03.2024
(paraksts un tā atšifrējums, datums)
Tāme sastādīta 2024. gada 28. martā
Pārbaudīja |  | 0
(paraksts un tā atšifrējums, datums)
Sertifikāta Nr. |  | 0

## 8c
|  | Lokālā tāme Nr. | 8
Labiekārtošana
(darba veids vai konstruktīvā elementa nosaukums)
Citu pasākumu izmaksas
|  | Būves nosaukums: | Daudzīvokļu dzīvojamā ēka
|  | Objekta nosaukums: | Daudzdzīvokļu dzīvojamās ēkas energoefektivitātes paaugstināšana
|  | Objekta adrese: | Kurzemes iela 3, Tukums, Tukuma novads, LV-3101
|  | Pasūtījuma Nr. | 22062023/K-3
Tāme sastādīta 2024. gada tirgus cenās, pamatojoties uz AR daļas rasējumiem | [8 empty] | Tāmes izmaksas EUR |  |  |  | 0
Tāme sastādīta 2024. gada 28. martā
Nr.p.k. | Kods | Darba nosaukums | Mērvienība | Daudzums | Vienības izmaksas | [5 empty] | Kopā uz visu apjomu
[5 empty] | Laika norma (c/h) | Darba samaksas likme (EUR/h) | Darba alga (EUR) | Būvizstrādājumi (EUR) | Mehānismi (EUR) | Kopā (EUR) | Laika norma (c/h) | Darba alga (EUR) | Būvizstrādājumi (EUR) | Mehānismi (EUR) | Kopā (EUR)
0 | 0 | 0 | 0 |  |  |  | 0 |  |  | 0 | 0 | 0 | 0 | 0 | 0
0 | 0 | 0 | 0 |  |  |  | 0 |  |  | 0 | 0 | 0 | 0 | 0 | 0
0 | 0 | 0 | 0 |  |  |  | 0 |  |  | 0 | 0 | 0 | 0 | 0 | 0
0 | 0 | 0 | 0 |  |  |  | 0 |  |  | 0 | 0 | 0 | 0 | 0 | 0
0 | 0 | 0 | 0 |  |  |  | 0 |  |  | 0 | 0 | 0 | 0 | 0 | 0
0 | 31-00000 | Zāliena atjaunošana pēc darbu pabeigšanas, t.sk. melnzemes uzbēršana 150mm un zāliena sēšana | obj |  |  |  | 0 |  |  | 0 | 0 | 0 | 0 | 0 | 0
0 | 31-00000 | Dalīto aizsargcauruļu uzstādīšana esošiem elektrības un sakaru kabeļiem, atrokot pamatus, l=1500 | gab |  |  |  | 0 |  |  | 0 | 0 | 0 | 0 | 0 | 0
0 | 13-00000 | Jaunu puķu dobju uzstādīšana pie ieejas mezgliem | kompl |  |  |  | 0 |  |  | 0 | 0 | 0 | 0 | 0 | 0
Tiešās izmaksas kopā, t. sk. darba devēja sociālais nodoklis 23.59% | [10 empty] | 0 | 0 | 0 | 0 | 0
Sastādīja |  | Gundega Ābelīte 28.03.2024
(paraksts un tā atšifrējums, datums)
Tāme sastādīta 2024. gada 28. martā
Pārbaudīja |  | 0
(paraksts un tā atšifrējums, datums)
Sertifikāta Nr. |  | 0

## 8n
|  | Lokālā tāme Nr. | 8
Labiekārtošana
(darba veids vai konstruktīvā elementa nosaukums)
Neattiecināmās izmaksas
|  | Būves nosaukums: | Daudzīvokļu dzīvojamā ēka
|  | Objekta nosaukums: | Daudzdzīvokļu dzīvojamās ēkas energoefektivitātes paaugstināšana
|  | Objekta adrese: | Kurzemes iela 3, Tukums, Tukuma novads, LV-3101
|  | Pasūtījuma Nr. | 22062023/K-3
Tāme sastādīta 2024. gada tirgus cenās, pamatojoties uz AR daļas rasējumiem | [8 empty] | Tāmes izmaksas EUR |  |  |  | 0
Tāme sastādīta 2024. gada 28. martā
Nr.p.k. | Kods | Darba nosaukums | Mērvienība | Daudzums | Vienības izmaksas | [5 empty] | Kopā uz visu apjomu
[5 empty] | Laika norma (c/h) | Darba samaksas likme (EUR/h) | Darba alga (EUR) | Būvizstrādājumi (EUR) | Mehānismi (EUR) | Kopā (EUR) | Laika norma (c/h) | Darba alga (EUR) | Būvizstrādājumi (EUR) | Mehānismi (EUR) | Kopā (EUR)
0 | 0 | 0 | 0 |  |  |  | 0 |  |  | 0 | 0 | 0 | 0 | 0 | 0
0 | 0 | 0 | 0 |  |  |  | 0 |  |  | 0 | 0 | 0 | 0 | 0 | 0
0 | 0 | 0 | 0 |  |  |  | 0 |  |  | 0 | 0 | 0 | 0 | 0 | 0
0 | 0 | 0 | 0 |  |  |  | 0 |  |  | 0 | 0 | 0 | 0 | 0 | 0
0 | 0 | 0 | 0 |  |  |  | 0 |  |  | 0 | 0 | 0 | 0 | 0 | 0
0 | 0 | 0 | 0 |  |  |  | 0 |  |  | 0 | 0 | 0 | 0 | 0 | 0
0 | 0 | 0 | 0 |  |  |  | 0 |  |  | 0 | 0 | 0 | 0 | 0 | 0
0 | 0 | 0 | 0 |  |  |  | 0 |  |  | 0 | 0 | 0 | 0 | 0 | 0
Tiešās izmaksas kopā, t. sk. darba devēja sociālais nodoklis 23.59% | [10 empty] | 0 | 0 | 0 | 0 | 0
Sastādīja |  | Gundega Ābelīte 28.03.2024
(paraksts un tā atšifrējums, datums)
Tāme sastādīta 2024. gada 28. martā
Pārbaudīja |  | 0
(paraksts un tā atšifrējums, datums)
Sertifikāta Nr. |  | 0

## 9a+c+n
|  | Lokālā tāme Nr. | 9
Apkure, vēdināšana un gaisa kondicionēšana
(darba veids vai konstruktīvā elementa nosaukums)
Attiecināmās + citu pasākumu izmaksas + neattiecināmās izmaksas
|  | Būves nosaukums: | Daudzīvokļu dzīvojamā ēka
|  | Objekta nosaukums: | Daudzdzīvokļu dzīvojamās ēkas energoefektivitātes paaugstināšana
|  | Objekta adrese: | Kurzemes iela 3, Tukums, Tukuma novads, LV-3101
|  | Pasūtījuma Nr. | 22062023/K-3
Tāme sastādīta 2024. gada tirgus cenās, pamatojoties uz AVK daļas rasējumiem | [8 empty] | Tāmes izmaksas EUR |  |  |  | 0
[15 empty] | Tāme sastādīta 2024. gada 28. martā | A
C
Nr.p.k. | Kods | Darba nosaukums | Mērvienība | Daudzums | Vienības izmaksas | [5 empty] | Kopā uz visu apjomu |  |  |  |  | N
[5 empty] | Laika norma (c/h) | Darba samaksas likme (EUR/h) | Darba alga (EUR) | Būvizstrādājumi (EUR) | Mehānismi (EUR) | Kopā (EUR) | Laika norma (c/h) | Darba alga (EUR) | Būvizstrādājumi (EUR) | Mehānismi (EUR) | Kopā (EUR) | A - C - N
|  | Stāvvadi |  |  |  |  | 0 |  |  | 0 | 0 | 0 | 0 | 0 | 0
1 | 17-00000 | Radiators " Lyngson" ar atgaisotāju un korķi. C22-500-1800 vai ekvivalents | gb | 5 |  |  | 0 |  |  | 0 | 0 | 0 | 0 | 0 | 0 | A
2 | 17-00000 | Radiators " Lyngson" ar atgaisotāju un korķi. C22-400-1100 vai ekvivalents | gb | 8 |  |  | 0 |  |  | 0 | 0 | 0 | 0 | 0 | 0 | A
3 | 17-00000 | Radiators " Lyngson" ar atgaisotāju un korķi. C22-400-800 vai ekvivalents | gb | 50 |  |  | 0 |  |  | 0 | 0 | 0 | 0 | 0 | 0 | A
4 | 17-00000 | Radiators " Lyngson" ar atgaisotāju un korķi. C22-400-600 vai ekvivalents | gb | 17 |  |  | 0 |  |  | 0 | 0 | 0 | 0 | 0 | 0 | A
5 | 17-00000 | Radiators " Lyngson" ar atgaisotāju un korķi. C22-400-500 vai ekvivalents | gb | 66 |  |  | 0 |  |  | 0 | 0 | 0 | 0 | 0 | 0 | A
6 | 17-00000 | Radiators " Lyngson" ar atgaisotāju un korķi. C22-400-400 vai ekvivalents | gb | 79 |  |  | 0 |  |  | 0 | 0 | 0 | 0 | 0 | 0 | A
7 | 17-00000 | Radiatora vārsts | gb | 225 |  |  | 0 |  |  | 0 | 0 | 0 | 0 | 0 | 0 | A
8 | 17-00000 | Radiatora termostatiskie sensori Dn15, (Rūpnieciski iestrādāti ar ierobežotu min.temp. 16°C) | gb | 220 |  |  | 0 |  |  | 0 | 0 | 0 | 0 | 0 | 0 | A
9 | 17-00000 | Kāpņu telpā termostatiskie sensori ar atslēgu regulējami | gb | 5 |  |  | 0 |  |  | 0 | 0 | 0 | 0 | 0 | 0 | A
10 | 17-00000 | Radiatora atgaitas noslēgventilis | gb | 225 |  |  | 0 |  |  | 0 | 0 | 0 | 0 | 0 | 0 | A
11 | 17-00000 | Balansēšanas vārsts ar mērnipeļiem, dn15 (vadība no siltummezgla) | gb | 42 |  |  | 0 |  |  | 0 | 0 | 0 | 0 | 0 | 0 | A
12 | 17-00000 | Balansēšanas vārsts ar mērnipeļiem, dn20 (vadība no siltummezgla) | gb | 4 |  |  | 0 |  |  | 0 | 0 | 0 | 0 | 0 | 0 | A
13 | 17-00000 | Lodveida vārsts dn20 | gb | 126 |  |  | 0 |  |  | 0 | 0 | 0 | 0 | 0 | 0 | A
14 | 17-00000 | Lodveida vārsts dn25 | gb | 12 |  |  | 0 |  |  | 0 | 0 | 0 | 0 | 0 | 0 | A
15 | 17-00000 | Tukšošanas vārsti | gb | 92 |  |  | 0 |  |  | 0 | 0 | 0 | 0 | 0 | 0 | A
16 | 17-00000 | Presējamās tērauda caurules,Viega vai ekvivalents dn12 | m | 550 |  |  | 0 |  |  | 0 | 0 | 0 | 0 | 0 | 0 | A
17 | 17-00000 | Presējamās tērauda caurules,Viega vai ekvivalents dn15 | m | 690 |  |  | 0 |  |  | 0 | 0 | 0 | 0 | 0 | 0 | A
18 | 17-00000 | Presējamās tērauda caurules,Viega vai ekvivalents dn18 | m | 370 |  |  | 0 |  |  | 0 | 0 | 0 | 0 | 0 | 0 | A
19 | 17-00000 | Presējamās tērauda caurules,Viega vai ekvivalents dn22 | m | 480 |  |  | 0 |  |  | 0 | 0 | 0 | 0 | 0 | 0 | A
20 | 17-00000 | Presējamās tērauda caurules,Viega vai ekvivalents dn28 | m | 30 |  |  | 0 |  |  | 0 | 0 | 0 | 0 | 0 | 0 | A
21 | 17-00000 | Cauruļvadu fasondaļas (fitingi, savienojumi, pārejas) | kompl. | 1 |  |  | 0 |  |  | 0 | 0 | 0 | 0 | 0 | 0 | A
22 | 17-00000 | Alokators E-ITN 40 ar alumīnija montāžas plāksni vai ekvivalents | gb | 220 |  |  | 0 |  |  | 0 | 0 | 0 | 0 | 0 | 0 | A
23 | 17-00000 | Radio centrāle Sky Meters koncentrators 220v 4G vai ekvivalents | kompl. | 1 |  |  | 0 |  |  | 0 | 0 | 0 | 0 | 0 | 0 | A
24 | 17-00000 | Atkārtotājs Sky Meters 220v vai ekvivalents | gb | 4 |  |  | 0 |  |  | 0 | 0 | 0 | 0 | 0 | 0 | A
25 | 17-00000 | Alokatoru sistēmas instalācijas darbi | gb | 220 |  |  | 0 |  |  | 0 | 0 | 0 | 0 | 0 | 0 | A
26 | 17-00000 | Alokatoru servera parametrizēšana | gb | 220 |  |  | 0 |  |  | 0 | 0 | 0 | 0 | 0 | 0 | A
27 | 17-00000 | Kompensatori garajaiem, taisnajiem trases posmiem | komp. | 1 |  |  | 0 |  |  | 0 | 0 | 0 | 0 | 0 | 0 | A
28 |  | Pagrabstāva maģistrālie cauruļvadi |  |  |  |  | 0 |  |  | 0 | 0 | 0 | 0 | 0 | 0 | A
29 | 17-00000 | Presējamās tērauda caurules,Viega vai ekvivalents dn22 | m | 100 |  |  | 0 |  |  | 0 | 0 | 0 | 0 | 0 | 0 | A
30 | 17-00000 | Presējamās tērauda caurules,Viega vai ekvivalents dn28 | m | 190 |  |  | 0 |  |  | 0 | 0 | 0 | 0 | 0 | 0 | A
31 | 17-00000 | Presējamās tērauda caurules,Viega vai ekvivalents dn35 | m | 140 |  |  | 0 |  |  | 0 | 0 | 0 | 0 | 0 | 0 | A
32 | 17-00000 | Presējamās tērauda caurules,Viega vai ekvivalents dn42 | m | 60 |  |  | 0 |  |  | 0 | 0 | 0 | 0 | 0 | 0 | A
33 | 17-00000 | Presējamās tērauda caurules,Viega vai ekvivalents dn54 | m | 90 |  |  | 0 |  |  | 0 | 0 | 0 | 0 | 0 | 0 | A
34 | 17-00000 | Cauruļvadu fasondaļas (fitingi, savienojumi, pārejas) | kompl. | 1 |  |  | 0 |  |  | 0 | 0 | 0 | 0 | 0 | 0 | A
35 | 17-00000 | Siltumizolācija cauruļvadiem pagrabā, PAROC Hvac Section AluCoat T vai ekvivalents. λ50=0,037 W/mK (pie temperatūras 50oC). Biezums, b=50, Dn22 | m | 100 |  |  | 0 |  |  | 0 | 0 | 0 | 0 | 0 | 0 | A
36 | 17-00000 | Siltumizolācija cauruļvadiem pagrabā, PAROC Hvac Section AluCoat T vai ekvivalents. λ50=0,037 W/mK (pie temperatūras 50oC). Biezums, b=50, Dn28 | m | 190 |  |  | 0 |  |  | 0 | 0 | 0 | 0 | 0 | 0 | A
37 | 17-00000 | Siltumizolācija cauruļvadiem pagrabā, PAROC Hvac Section AluCoat T vai ekvivalents. λ50=0,037 W/mK (pie temperatūras 50oC). Biezums, b=50, Dn35 | m | 140 |  |  | 0 |  |  | 0 | 0 | 0 | 0 | 0 | 0 | A
38 | 17-00000 | Siltumizolācija cauruļvadiem pagrabā, PAROC Hvac Section AluCoat T vai ekvivalents. λ50=0,037 W/mK (pie temperatūras 50oC). Biezums, b=50, Dn42 | m | 60 |  |  | 0 |  |  | 0 | 0 | 0 | 0 | 0 | 0 | A
39 | 17-00000 | Siltumizolācija cauruļvadiem pagrabā, PAROC Hvac Section AluCoat T vai ekvivalents. λ50=0,037 W/mK (pie temperatūras 50oC). Biezums, b=50, Dn54 | m | 90 |  |  | 0 |  |  | 0 | 0 | 0 | 0 | 0 | 0 | A
40 | 17-00000 | Noslēgvārsti dn54 | gb | 4 |  |  | 0 |  |  | 0 | 0 | 0 | 0 | 0 | 0 | A
41 | 17-00000 | Balansēšanas vārsts ar mērnipeļiem, dn25 (vadība no siltummezgla) | gb | 8 |  |  | 0 |  |  | 0 | 0 | 0 | 0 | 0 | 0 | A
42 | 17-00000 | Lodveida vārsts dn32 | gb | 24 |  |  | 0 |  |  | 0 | 0 | 0 | 0 | 0 | 0 | A
43 | 17-00000 | Tukšošanas vārsti | gb | 6 |  |  | 0 |  |  | 0 | 0 | 0 | 0 | 0 | 0 | A
44 |  | Vispārīgie darbi |  |  |  |  | 0 |  |  | 0 | 0 | 0 | 0 | 0 | 0 | A
45 | 17-00000 | Ieregulēšanas un palaišanas darbi | gb | 2 |  |  | 0 |  |  | 0 | 0 | 0 | 0 | 0 | 0 | A
46 | 17-00000 | Pieslēgums pie siltummezgla | kompl | 2 |  |  | 0 |  |  | 0 | 0 | 0 | 0 | 0 | 0 | A
47 | 17-00000 | Cauruļvadu stiprinājumi | kompl. | 1 |  |  | 0 |  |  | 0 | 0 | 0 | 0 | 0 | 0 | A
48 | 17-00000 | Caurumu aizdare, ugunsdrošā aizdare | kompl. | 1 |  |  | 0 |  |  | 0 | 0 | 0 | 0 | 0 | 0 | A
49 | 17-00000 | Pēc cauruļu montāžas dzīvokļos paredzēt caurumu aizdarīšanu un krāsošanu. | kompl. | 1 |  |  | 0 |  |  | 0 | 0 | 0 | 0 | 0 | 0 | A
50 | 17-00000 | Palīgmateriāli | kompl. | 1 |  |  | 0 |  |  | 0 | 0 | 0 | 0 | 0 | 0 | A
51 | 17-00000 | Cauruļvadu hidrauliskā pārbaude | kompl. | 2 |  |  | 0 |  |  | 0 | 0 | 0 | 0 | 0 | 0 | A
52 | 17-00000 | Esošās apkures sistēmas demontāža | kompl. | 2 |  |  | 0 |  |  | 0 | 0 | 0 | 0 | 0 | 0 | A
Tiešās izmaksas kopā, t. sk. darba devēja sociālais nodoklis 23.59% | [10 empty] | 0 | 0 | 0 | 0 | 0
Sastādīja |  | Gundega Ābelīte 28.03.2024
(paraksts un tā atšifrējums, datums)
Tāme sastādīta 2024. gada 28. martā
Pārbaudīja |  | 0
(paraksts un tā atšifrējums, datums)
Sertifikāta Nr. |  | 0

## 9a
|  | Lokālā tāme Nr. | 9
Apkure, vēdināšana un gaisa kondicionēšana
(darba veids vai konstruktīvā elementa nosaukums)
Attiecināmās izmaksas
|  | Būves nosaukums: | Daudzīvokļu dzīvojamā ēka
|  | Objekta nosaukums: | Daudzdzīvokļu dzīvojamās ēkas energoefektivitātes paaugstināšana
|  | Objekta adrese: | Kurzemes iela 3, Tukums, Tukuma novads, LV-3101
|  | Pasūtījuma Nr. | 22062023/K-3
Tāme sastādīta 2024. gada tirgus cenās, pamatojoties uz AVK daļas rasējumiem | [8 empty] | Tāmes izmaksas EUR |  |  |  | 0
Tāme sastādīta 2024. gada 28. martā
Nr.p.k. | Kods | Darba nosaukums | Mērvienība | Daudzums | Vienības izmaksas | [5 empty] | Kopā uz visu apjomu
[5 empty] | Laika norma (c/h) | Darba samaksas likme (EUR/h) | Darba alga (EUR) | Būvizstrādājumi (EUR) | Mehānismi (EUR) | Kopā (EUR) | Laika norma (c/h) | Darba alga (EUR) | Būvizstrādājumi (EUR) | Mehānismi (EUR) | Kopā (EUR)
0 | 0 | 0 | 0 |  |  |  | 0 |  |  | 0 | 0 | 0 | 0 | 0 | 0
0 | 17-00000 | Radiators " Lyngson" ar atgaisotāju un korķi. C22-500-1800 vai ekvivalents | gb |  |  |  | 0 |  |  | 0 | 0 | 0 | 0 | 0 | 0
0 | 17-00000 | Radiators " Lyngson" ar atgaisotāju un korķi. C22-400-1100 vai ekvivalents | gb |  |  |  | 0 |  |  | 0 | 0 | 0 | 0 | 0 | 0
0 | 17-00000 | Radiators " Lyngson" ar atgaisotāju un korķi. C22-400-800 vai ekvivalents | gb |  |  |  | 0 |  |  | 0 | 0 | 0 | 0 | 0 | 0
0 | 17-00000 | Radiators " Lyngson" ar atgaisotāju un korķi. C22-400-600 vai ekvivalents | gb |  |  |  | 0 |  |  | 0 | 0 | 0 | 0 | 0 | 0
0 | 17-00000 | Radiators " Lyngson" ar atgaisotāju un korķi. C22-400-500 vai ekvivalents | gb |  |  |  | 0 |  |  | 0 | 0 | 0 | 0 | 0 | 0
0 | 17-00000 | Radiators " Lyngson" ar atgaisotāju un korķi. C22-400-400 vai ekvivalents | gb |  |  |  | 0 |  |  | 0 | 0 | 0 | 0 | 0 | 0
0 | 17-00000 | Radiatora vārsts | gb |  |  |  | 0 |  |  | 0 | 0 | 0 | 0 | 0 | 0
0 | 17-00000 | Radiatora termostatiskie sensori Dn15, (Rūpnieciski iestrādāti ar ierobežotu min.temp. 16°C) | gb |  |  |  | 0 |  |  | 0 | 0 | 0 | 0 | 0 | 0
0 | 17-00000 | Kāpņu telpā termostatiskie sensori ar atslēgu regulējami | gb |  |  |  | 0 |  |  | 0 | 0 | 0 | 0 | 0 | 0
0 | 17-00000 | Radiatora atgaitas noslēgventilis | gb |  |  |  | 0 |  |  | 0 | 0 | 0 | 0 | 0 | 0
0 | 17-00000 | Balansēšanas vārsts ar mērnipeļiem, dn15 (vadība no siltummezgla) | gb |  |  |  | 0 |  |  | 0 | 0 | 0 | 0 | 0 | 0
0 | 17-00000 | Balansēšanas vārsts ar mērnipeļiem, dn20 (vadība no siltummezgla) | gb |  |  |  | 0 |  |  | 0 | 0 | 0 | 0 | 0 | 0
0 | 17-00000 | Lodveida vārsts dn20 | gb |  |  |  | 0 |  |  | 0 | 0 | 0 | 0 | 0 | 0
0 | 17-00000 | Lodveida vārsts dn25 | gb |  |  |  | 0 |  |  | 0 | 0 | 0 | 0 | 0 | 0
0 | 17-00000 | Tukšošanas vārsti | gb |  |  |  | 0 |  |  | 0 | 0 | 0 | 0 | 0 | 0
0 | 17-00000 | Presējamās tērauda caurules,Viega vai ekvivalents dn12 | m |  |  |  | 0 |  |  | 0 | 0 | 0 | 0 | 0 | 0
0 | 17-00000 | Presējamās tērauda caurules,Viega vai ekvivalents dn15 | m |  |  |  | 0 |  |  | 0 | 0 | 0 | 0 | 0 | 0
0 | 17-00000 | Presējamās tērauda caurules,Viega vai ekvivalents dn18 | m |  |  |  | 0 |  |  | 0 | 0 | 0 | 0 | 0 | 0
0 | 17-00000 | Presējamās tērauda caurules,Viega vai ekvivalents dn22 | m |  |  |  | 0 |  |  | 0 | 0 | 0 | 0 | 0 | 0
0 | 17-00000 | Presējamās tērauda caurules,Viega vai ekvivalents dn28 | m |  |  |  | 0 |  |  | 0 | 0 | 0 | 0 | 0 | 0
0 | 17-00000 | Cauruļvadu fasondaļas (fitingi, savienojumi, pārejas) | kompl. |  |  |  | 0 |  |  | 0 | 0 | 0 | 0 | 0 | 0
0 | 17-00000 | Alokators E-ITN 40 ar alumīnija montāžas plāksni vai ekvivalents | gb |  |  |  | 0 |  |  | 0 | 0 | 0 | 0 | 0 | 0
0 | 17-00000 | Radio centrāle Sky Meters koncentrators 220v 4G vai ekvivalents | kompl. |  |  |  | 0 |  |  | 0 | 0 | 0 | 0 | 0 | 0
0 | 17-00000 | Atkārtotājs Sky Meters 220v vai ekvivalents | gb |  |  |  | 0 |  |  | 0 | 0 | 0 | 0 | 0 | 0
0 | 17-00000 | Alokatoru sistēmas instalācijas darbi | gb |  |  |  | 0 |  |  | 0 | 0 | 0 | 0 | 0 | 0
0 | 17-00000 | Alokatoru servera parametrizēšana | gb |  |  |  | 0 |  |  | 0 | 0 | 0 | 0 | 0 | 0
0 | 17-00000 | Kompensatori garajaiem, taisnajiem trases posmiem | komp. |  |  |  | 0 |  |  | 0 | 0 | 0 | 0 | 0 | 0
0 | 0 | Pagrabstāva maģistrālie cauruļvadi | 0 |  |  |  | 0 |  |  | 0 | 0 | 0 | 0 | 0 | 0
0 | 17-00000 | Presējamās tērauda caurules,Viega vai ekvivalents dn22 | m |  |  |  | 0 |  |  | 0 | 0 | 0 | 0 | 0 | 0
0 | 17-00000 | Presējamās tērauda caurules,Viega vai ekvivalents dn28 | m |  |  |  | 0 |  |  | 0 | 0 | 0 | 0 | 0 | 0
0 | 17-00000 | Presējamās tērauda caurules,Viega vai ekvivalents dn35 | m |  |  |  | 0 |  |  | 0 | 0 | 0 | 0 | 0 | 0
0 | 17-00000 | Presējamās tērauda caurules,Viega vai ekvivalents dn42 | m |  |  |  | 0 |  |  | 0 | 0 | 0 | 0 | 0 | 0
0 | 17-00000 | Presējamās tērauda caurules,Viega vai ekvivalents dn54 | m |  |  |  | 0 |  |  | 0 | 0 | 0 | 0 | 0 | 0
0 | 17-00000 | Cauruļvadu fasondaļas (fitingi, savienojumi, pārejas) | kompl. |  |  |  | 0 |  |  | 0 | 0 | 0 | 0 | 0 | 0
0 | 17-00000 | Siltumizolācija cauruļvadiem pagrabā, PAROC Hvac Section AluCoat T vai ekvivalents. λ50=0,037 W/mK (pie temperatūras 50oC). Biezums, b=50, Dn22 | m |  |  |  | 0 |  |  | 0 | 0 | 0 | 0 | 0 | 0
0 | 17-00000 | Siltumizolācija cauruļvadiem pagrabā, PAROC Hvac Section AluCoat T vai ekvivalents. λ50=0,037 W/mK (pie temperatūras 50oC). Biezums, b=50, Dn28 | m |  |  |  | 0 |  |  | 0 | 0 | 0 | 0 | 0 | 0
0 | 17-00000 | Siltumizolācija cauruļvadiem pagrabā, PAROC Hvac Section AluCoat T vai ekvivalents. λ50=0,037 W/mK (pie temperatūras 50oC). Biezums, b=50, Dn35 | m |  |  |  | 0 |  |  | 0 | 0 | 0 | 0 | 0 | 0
0 | 17-00000 | Siltumizolācija cauruļvadiem pagrabā, PAROC Hvac Section AluCoat T vai ekvivalents. λ50=0,037 W/mK (pie temperatūras 50oC). Biezums, b=50, Dn42 | m |  |  |  | 0 |  |  | 0 | 0 | 0 | 0 | 0 | 0
0 | 17-00000 | Siltumizolācija cauruļvadiem pagrabā, PAROC Hvac Section AluCoat T vai ekvivalents. λ50=0,037 W/mK (pie temperatūras 50oC). Biezums, b=50, Dn54 | m |  |  |  | 0 |  |  | 0 | 0 | 0 | 0 | 0 | 0
0 | 17-00000 | Noslēgvārsti dn54 | gb |  |  |  | 0 |  |  | 0 | 0 | 0 | 0 | 0 | 0
0 | 17-00000 | Balansēšanas vārsts ar mērnipeļiem, dn25 (vadība no siltummezgla) | gb |  |  |  | 0 |  |  | 0 | 0 | 0 | 0 | 0 | 0
0 | 17-00000 | Lodveida vārsts dn32 | gb |  |  |  | 0 |  |  | 0 | 0 | 0 | 0 | 0 | 0
0 | 17-00000 | Tukšošanas vārsti | gb |  |  |  | 0 |  |  | 0 | 0 | 0 | 0 | 0 | 0
0 | 0 | Vispārīgie darbi | 0 |  |  |  | 0 |  |  | 0 | 0 | 0 | 0 | 0 | 0
0 | 17-00000 | Ieregulēšanas un palaišanas darbi | gb |  |  |  | 0 |  |  | 0 | 0 | 0 | 0 | 0 | 0
0 | 17-00000 | Pieslēgums pie siltummezgla | kompl |  |  |  | 0 |  |  | 0 | 0 | 0 | 0 | 0 | 0
0 | 17-00000 | Cauruļvadu stiprinājumi | kompl. |  |  |  | 0 |  |  | 0 | 0 | 0 | 0 | 0 | 0
0 | 17-00000 | Caurumu aizdare, ugunsdrošā aizdare | kompl. |  |  |  | 0 |  |  | 0 | 0 | 0 | 0 | 0 | 0
0 | 17-00000 | Pēc cauruļu montāžas dzīvokļos paredzēt caurumu aizdarīšanu un krāsošanu. | kompl. |  |  |  | 0 |  |  | 0 | 0 | 0 | 0 | 0 | 0
0 | 17-00000 | Palīgmateriāli | kompl. |  |  |  | 0 |  |  | 0 | 0 | 0 | 0 | 0 | 0
0 | 17-00000 | Cauruļvadu hidrauliskā pārbaude | kompl. |  |  |  | 0 |  |  | 0 | 0 | 0 | 0 | 0 | 0
0 | 17-00000 | Esošās apkures sistēmas demontāža | kompl. |  |  |  | 0 |  |  | 0 | 0 | 0 | 0 | 0 | 0
Tiešās izmaksas kopā, t. sk. darba devēja sociālais nodoklis 23.59% | [10 empty] | 0 | 0 | 0 | 0 | 0
Sastādīja |  | Gundega Ābelīte 28.03.2024
(paraksts un tā atšifrējums, datums)
Tāme sastādīta 2024. gada 28. martā
Pārbaudīja |  | 0
(paraksts un tā atšifrējums, datums)
Sertifikāta Nr. |  | 0

## 9c
|  | Lokālā tāme Nr. | 9
Apkure, vēdināšana un gaisa kondicionēšana
(darba veids vai konstruktīvā elementa nosaukums)
Citu pasākumu izmaksas
|  | Būves nosaukums: | Daudzīvokļu dzīvojamā ēka
|  | Objekta nosaukums: | Daudzdzīvokļu dzīvojamās ēkas energoefektivitātes paaugstināšana
|  | Objekta adrese: | Kurzemes iela 3, Tukums, Tukuma novads, LV-3101
|  | Pasūtījuma Nr. | 22062023/K-3
Tāme sastādīta 2024. gada tirgus cenās, pamatojoties uz AVK daļas rasējumiem | [8 empty] | Tāmes izmaksas EUR |  |  |  | 0
Tāme sastādīta 2024. gada 28. martā
Nr.p.k. | Kods | Darba nosaukums | Mērvienība | Daudzums | Vienības izmaksas | [5 empty] | Kopā uz visu apjomu
[5 empty] | Laika norma (c/h) | Darba samaksas likme (EUR/h) | Darba alga (EUR) | Būvizstrādājumi (EUR) | Mehānismi (EUR) | Kopā (EUR) | Laika norma (c/h) | Darba alga (EUR) | Būvizstrādājumi (EUR) | Mehānismi (EUR) | Kopā (EUR)
0 | 0 | 0 | 0 |  |  |  | 0 |  |  | 0 | 0 | 0 | 0 | 0 | 0
0 | 0 | 0 | 0 |  |  |  | 0 |  |  | 0 | 0 | 0 | 0 | 0 | 0
0 | 0 | 0 | 0 |  |  |  | 0 |  |  | 0 | 0 | 0 | 0 | 0 | 0
0 | 0 | 0 | 0 |  |  |  | 0 |  |  | 0 | 0 | 0 | 0 | 0 | 0
0 | 0 | 0 | 0 |  |  |  | 0 |  |  | 0 | 0 | 0 | 0 | 0 | 0
0 | 0 | 0 | 0 |  |  |  | 0 |  |  | 0 | 0 | 0 | 0 | 0 | 0
0 | 0 | 0 | 0 |  |  |  | 0 |  |  | 0 | 0 | 0 | 0 | 0 | 0
0 | 0 | 0 | 0 |  |  |  | 0 |  |  | 0 | 0 | 0 | 0 | 0 | 0
0 | 0 | 0 | 0 |  |  |  | 0 |  |  | 0 | 0 | 0 | 0 | 0 | 0
0 | 0 | 0 | 0 |  |  |  | 0 |  |  | 0 | 0 | 0 | 0 | 0 | 0
0 | 0 | 0 | 0 |  |  |  | 0 |  |  | 0 | 0 | 0 | 0 | 0 | 0
0 | 0 | 0 | 0 |  |  |  | 0 |  |  | 0 | 0 | 0 | 0 | 0 | 0
0 | 0 | 0 | 0 |  |  |  | 0 |  |  | 0 | 0 | 0 | 0 | 0 | 0
0 | 0 | 0 | 0 |  |  |  | 0 |  |  | 0 | 0 | 0 | 0 | 0 | 0
0 | 0 | 0 | 0 |  |  |  | 0 |  |  | 0 | 0 | 0 | 0 | 0 | 0
0 | 0 | 0 | 0 |  |  |  | 0 |  |  | 0 | 0 | 0 | 0 | 0 | 0
0 | 0 | 0 | 0 |  |  |  | 0 |  |  | 0 | 0 | 0 | 0 | 0 | 0
0 | 0 | 0 | 0 |  |  |  | 0 |  |  | 0 | 0 | 0 | 0 | 0 | 0
0 | 0 | 0 | 0 |  |  |  | 0 |  |  | 0 | 0 | 0 | 0 | 0 | 0
0 | 0 | 0 | 0 |  |  |  | 0 |  |  | 0 | 0 | 0 | 0 | 0 | 0
0 | 0 | 0 | 0 |  |  |  | 0 |  |  | 0 | 0 | 0 | 0 | 0 | 0
0 | 0 | 0 | 0 |  |  |  | 0 |  |  | 0 | 0 | 0 | 0 | 0 | 0
0 | 0 | 0 | 0 |  |  |  | 0 |  |  | 0 | 0 | 0 | 0 | 0 | 0
0 | 0 | 0 | 0 |  |  |  | 0 |  |  | 0 | 0 | 0 | 0 | 0 | 0
0 | 0 | 0 | 0 |  |  |  | 0 |  |  | 0 | 0 | 0 | 0 | 0 | 0
0 | 0 | 0 | 0 |  |  |  | 0 |  |  | 0 | 0 | 0 | 0 | 0 | 0
0 | 0 | 0 | 0 |  |  |  | 0 |  |  | 0 | 0 | 0 | 0 | 0 | 0
0 | 0 | 0 | 0 |  |  |  | 0 |  |  | 0 | 0 | 0 | 0 | 0 | 0
0 | 0 | 0 | 0 |  |  |  | 0 |  |  | 0 | 0 | 0 | 0 | 0 | 0
0 | 0 | 0 | 0 |  |  |  | 0 |  |  | 0 | 0 | 0 | 0 | 0 | 0
0 | 0 | 0 | 0 |  |  |  | 0 |  |  | 0 | 0 | 0 | 0 | 0 | 0
0 | 0 | 0 | 0 |  |  |  | 0 |  |  | 0 | 0 | 0 | 0 | 0 | 0
0 | 0 | 0 | 0 |  |  |  | 0 |  |  | 0 | 0 | 0 | 0 | 0 | 0
0 | 0 | 0 | 0 |  |  |  | 0 |  |  | 0 | 0 | 0 | 0 | 0 | 0
0 | 0 | 0 | 0 |  |  |  | 0 |  |  | 0 | 0 | 0 | 0 | 0 | 0
0 | 0 | 0 | 0 |  |  |  | 0 |  |  | 0 | 0 | 0 | 0 | 0 | 0
0 | 0 | 0 | 0 |  |  |  | 0 |  |  | 0 | 0 | 0 | 0 | 0 | 0
0 | 0 | 0 | 0 |  |  |  | 0 |  |  | 0 | 0 | 0 | 0 | 0 | 0
0 | 0 | 0 | 0 |  |  |  | 0 |  |  | 0 | 0 | 0 | 0 | 0 | 0
0 | 0 | 0 | 0 |  |  |  | 0 |  |  | 0 | 0 | 0 | 0 | 0 | 0
0 | 0 | 0 | 0 |  |  |  | 0 |  |  | 0 | 0 | 0 | 0 | 0 | 0
0 | 0 | 0 | 0 |  |  |  | 0 |  |  | 0 | 0 | 0 | 0 | 0 | 0
0 | 0 | 0 | 0 |  |  |  | 0 |  |  | 0 | 0 | 0 | 0 | 0 | 0
0 | 0 | 0 | 0 |  |  |  | 0 |  |  | 0 | 0 | 0 | 0 | 0 | 0
0 | 0 | 0 | 0 |  |  |  | 0 |  |  | 0 | 0 | 0 | 0 | 0 | 0
0 | 0 | 0 | 0 |  |  |  | 0 |  |  | 0 | 0 | 0 | 0 | 0 | 0
0 | 0 | 0 | 0 |  |  |  | 0 |  |  | 0 | 0 | 0 | 0 | 0 | 0
0 | 0 | 0 | 0 |  |  |  | 0 |  |  | 0 | 0 | 0 | 0 | 0 | 0
0 | 0 | 0 | 0 |  |  |  | 0 |  |  | 0 | 0 | 0 | 0 | 0 | 0
0 | 0 | 0 | 0 |  |  |  | 0 |  |  | 0 | 0 | 0 | 0 | 0 | 0
0 | 0 | 0 | 0 |  |  |  | 0 |  |  | 0 | 0 | 0 | 0 | 0 | 0
0 | 0 | 0 | 0 |  |  |  | 0 |  |  | 0 | 0 | 0 | 0 | 0 | 0
0 | 0 | 0 | 0 |  |  |  | 0 |  |  | 0 | 0 | 0 | 0 | 0 | 0
Tiešās izmaksas kopā, t. sk. darba devēja sociālais nodoklis 23.59% | [10 empty] | 0 | 0 | 0 | 0 | 0
Sastādīja |  | Gundega Ābelīte 28.03.2024
(paraksts un tā atšifrējums, datums)
Tāme sastādīta 2024. gada 28. martā
Pārbaudīja |  | 0
(paraksts un tā atšifrējums, datums)
Sertifikāta Nr. |  | 0

## 9n
|  | Lokālā tāme Nr. | 9
Apkure, vēdināšana un gaisa kondicionēšana
(darba veids vai konstruktīvā elementa nosaukums)
Neattiecināmās izmaksas
|  | Būves nosaukums: | Daudzīvokļu dzīvojamā ēka
|  | Objekta nosaukums: | Daudzdzīvokļu dzīvojamās ēkas energoefektivitātes paaugstināšana
|  | Objekta adrese: | Kurzemes iela 3, Tukums, Tukuma novads, LV-3101
|  | Pasūtījuma Nr. | 22062023/K-3
Tāme sastādīta 2024. gada tirgus cenās, pamatojoties uz AVK daļas rasējumiem | [8 empty] | Tāmes izmaksas EUR |  |  |  | 0
Tāme sastādīta 2024. gada 28. martā
Nr.p.k. | Kods | Darba nosaukums | Mērvienība | Daudzums | Vienības izmaksas | [5 empty] | Kopā uz visu apjomu
[5 empty] | Laika norma (c/h) | Darba samaksas likme (EUR/h) | Darba alga (EUR) | Būvizstrādājumi (EUR) | Mehānismi (EUR) | Kopā (EUR) | Laika norma (c/h) | Darba alga (EUR) | Būvizstrādājumi (EUR) | Mehānismi (EUR) | Kopā (EUR)
0 | 0 | 0 | 0 |  |  |  | 0 |  |  | 0 | 0 | 0 | 0 | 0 | 0
0 | 0 | 0 | 0 |  |  |  | 0 |  |  | 0 | 0 | 0 | 0 | 0 | 0
0 | 0 | 0 | 0 |  |  |  | 0 |  |  | 0 | 0 | 0 | 0 | 0 | 0
0 | 0 | 0 | 0 |  |  |  | 0 |  |  | 0 | 0 | 0 | 0 | 0 | 0
0 | 0 | 0 | 0 |  |  |  | 0 |  |  | 0 | 0 | 0 | 0 | 0 | 0
0 | 0 | 0 | 0 |  |  |  | 0 |  |  | 0 | 0 | 0 | 0 | 0 | 0
0 | 0 | 0 | 0 |  |  |  | 0 |  |  | 0 | 0 | 0 | 0 | 0 | 0
0 | 0 | 0 | 0 |  |  |  | 0 |  |  | 0 | 0 | 0 | 0 | 0 | 0
0 | 0 | 0 | 0 |  |  |  | 0 |  |  | 0 | 0 | 0 | 0 | 0 | 0
0 | 0 | 0 | 0 |  |  |  | 0 |  |  | 0 | 0 | 0 | 0 | 0 | 0
0 | 0 | 0 | 0 |  |  |  | 0 |  |  | 0 | 0 | 0 | 0 | 0 | 0
0 | 0 | 0 | 0 |  |  |  | 0 |  |  | 0 | 0 | 0 | 0 | 0 | 0
0 | 0 | 0 | 0 |  |  |  | 0 |  |  | 0 | 0 | 0 | 0 | 0 | 0
0 | 0 | 0 | 0 |  |  |  | 0 |  |  | 0 | 0 | 0 | 0 | 0 | 0
0 | 0 | 0 | 0 |  |  |  | 0 |  |  | 0 | 0 | 0 | 0 | 0 | 0
0 | 0 | 0 | 0 |  |  |  | 0 |  |  | 0 | 0 | 0 | 0 | 0 | 0
0 | 0 | 0 | 0 |  |  |  | 0 |  |  | 0 | 0 | 0 | 0 | 0 | 0
0 | 0 | 0 | 0 |  |  |  | 0 |  |  | 0 | 0 | 0 | 0 | 0 | 0
0 | 0 | 0 | 0 |  |  |  | 0 |  |  | 0 | 0 | 0 | 0 | 0 | 0
0 | 0 | 0 | 0 |  |  |  | 0 |  |  | 0 | 0 | 0 | 0 | 0 | 0
0 | 0 | 0 | 0 |  |  |  | 0 |  |  | 0 | 0 | 0 | 0 | 0 | 0
0 | 0 | 0 | 0 |  |  |  | 0 |  |  | 0 | 0 | 0 | 0 | 0 | 0
0 | 0 | 0 | 0 |  |  |  | 0 |  |  | 0 | 0 | 0 | 0 | 0 | 0
0 | 0 | 0 | 0 |  |  |  | 0 |  |  | 0 | 0 | 0 | 0 | 0 | 0
0 | 0 | 0 | 0 |  |  |  | 0 |  |  | 0 | 0 | 0 | 0 | 0 | 0
0 | 0 | 0 | 0 |  |  |  | 0 |  |  | 0 | 0 | 0 | 0 | 0 | 0
0 | 0 | 0 | 0 |  |  |  | 0 |  |  | 0 | 0 | 0 | 0 | 0 | 0
0 | 0 | 0 | 0 |  |  |  | 0 |  |  | 0 | 0 | 0 | 0 | 0 | 0
0 | 0 | 0 | 0 |  |  |  | 0 |  |  | 0 | 0 | 0 | 0 | 0 | 0
0 | 0 | 0 | 0 |  |  |  | 0 |  |  | 0 | 0 | 0 | 0 | 0 | 0
0 | 0 | 0 | 0 |  |  |  | 0 |  |  | 0 | 0 | 0 | 0 | 0 | 0
0 | 0 | 0 | 0 |  |  |  | 0 |  |  | 0 | 0 | 0 | 0 | 0 | 0
0 | 0 | 0 | 0 |  |  |  | 0 |  |  | 0 | 0 | 0 | 0 | 0 | 0
0 | 0 | 0 | 0 |  |  |  | 0 |  |  | 0 | 0 | 0 | 0 | 0 | 0
0 | 0 | 0 | 0 |  |  |  | 0 |  |  | 0 | 0 | 0 | 0 | 0 | 0
0 | 0 | 0 | 0 |  |  |  | 0 |  |  | 0 | 0 | 0 | 0 | 0 | 0
0 | 0 | 0 | 0 |  |  |  | 0 |  |  | 0 | 0 | 0 | 0 | 0 | 0
0 | 0 | 0 | 0 |  |  |  | 0 |  |  | 0 | 0 | 0 | 0 | 0 | 0
0 | 0 | 0 | 0 |  |  |  | 0 |  |  | 0 | 0 | 0 | 0 | 0 | 0
0 | 0 | 0 | 0 |  |  |  | 0 |  |  | 0 | 0 | 0 | 0 | 0 | 0
0 | 0 | 0 | 0 |  |  |  | 0 |  |  | 0 | 0 | 0 | 0 | 0 | 0
0 | 0 | 0 | 0 |  |  |  | 0 |  |  | 0 | 0 | 0 | 0 | 0 | 0
0 | 0 | 0 | 0 |  |  |  | 0 |  |  | 0 | 0 | 0 | 0 | 0 | 0
0 | 0 | 0 | 0 |  |  |  | 0 |  |  | 0 | 0 | 0 | 0 | 0 | 0
0 | 0 | 0 | 0 |  |  |  | 0 |  |  | 0 | 0 | 0 | 0 | 0 | 0
0 | 0 | 0 | 0 |  |  |  | 0 |  |  | 0 | 0 | 0 | 0 | 0 | 0
0 | 0 | 0 | 0 |  |  |  | 0 |  |  | 0 | 0 | 0 | 0 | 0 | 0
0 | 0 | 0 | 0 |  |  |  | 0 |  |  | 0 | 0 | 0 | 0 | 0 | 0
0 | 0 | 0 | 0 |  |  |  | 0 |  |  | 0 | 0 | 0 | 0 | 0 | 0
0 | 0 | 0 | 0 |  |  |  | 0 |  |  | 0 | 0 | 0 | 0 | 0 | 0
0 | 0 | 0 | 0 |  |  |  | 0 |  |  | 0 | 0 | 0 | 0 | 0 | 0
0 | 0 | 0 | 0 |  |  |  | 0 |  |  | 0 | 0 | 0 | 0 | 0 | 0
0 | 0 | 0 | 0 |  |  |  | 0 |  |  | 0 | 0 | 0 | 0 | 0 | 0
Tiešās izmaksas kopā, t. sk. darba devēja sociālais nodoklis 23.59% | [10 empty] | 0 | 0 | 0 | 0 | 0
Sastādīja |  | Gundega Ābelīte 28.03.2024
(paraksts un tā atšifrējums, datums)
Tāme sastādīta 2024. gada 28. martā
Pārbaudīja |  | 0
(paraksts un tā atšifrējums, datums)
Sertifikāta Nr. |  | 0

## 10a+c+n
|  | Lokālā tāme Nr. | 10
SM iekārtu, konstrukciju un būvizstrādājumu kopsavilkums 1
(darba veids vai konstruktīvā elementa nosaukums)
Attiecināmās + citu pasākumu izmaksas + neattiecināmās izmaksas
|  | Būves nosaukums: | Daudzīvokļu dzīvojamā ēka
|  | Objekta nosaukums: | Daudzdzīvokļu dzīvojamās ēkas energoefektivitātes paaugstināšana
|  | Objekta adrese: | Kurzemes iela 3, Tukums, Tukuma novads, LV-3101
|  | Pasūtījuma Nr. | 22062023/K-3
Tāme sastādīta 2024. gada tirgus cenās, pamatojoties uz AVK daļas rasējumiem | [8 empty] | Tāmes izmaksas EUR |  |  |  | 0
[15 empty] | Tāme sastādīta 2024. gada 28. martā | A
C
Nr.p.k. | Kods | Darba nosaukums | Mērvienība | Daudzums | Vienības izmaksas | [5 empty] | Kopā uz visu apjomu |  |  |  |  | N
[5 empty] | Laika norma (c/h) | Darba samaksas likme (EUR/h) | Darba alga (EUR) | Būvizstrādājumi (EUR) | Mehānismi (EUR) | Kopā (EUR) | Laika norma (c/h) | Darba alga (EUR) | Būvizstrādājumi (EUR) | Mehānismi (EUR) | Kopā (EUR) | A - C - N
1 | 17-00000 | Apkures siltummainis 49 KW XB 12M-1-26 004H7676 | kpl | 1 |  |  | 0 |  |  | 0 | 0 | 0 | 0 | 0 | 0 | A
2 | 17-00000 | Karstā ūdens siltummainis 150 KW XB 12L-1-70 004H7669 | kpl | 1 |  |  | 0 |  |  | 0 | 0 | 0 | 0 | 0 | 0 | A
3 | 17-00000 | Diferenciāla spiediena regulators AVP DN32 Kvs=10.0 | gb | 1 |  |  | 0 |  |  | 0 | 0 | 0 | 0 | 0 | 0 | A
4 | 17-00000 | Procesors ECL210 ar karti A266 | kpl | 1 |  |  | 0 |  |  | 0 | 0 | 0 | 0 | 0 | 0 | A
5 | 17-00000 | Regulēšanas vārsts VM2 Dn32 Kvs 10.0 m3/h | gb | 1 |  |  | 0 |  |  | 0 | 0 | 0 | 0 | 0 | 0 | A
6 | 17-00000 | Regulēšanas vārsts VM2 Dn20 Kvs 4.0 m3/h | gb | 1 |  |  | 0 |  |  | 0 | 0 | 0 | 0 | 0 | 0 | A
7 | 17-00000 | Izpildmehānisms AMV20 | gb | 1 |  |  | 0 |  |  | 0 | 0 | 0 | 0 | 0 | 0 | A
8 | 17-00000 | Izpildmehānisms AMV30 | gb | 1 |  |  | 0 |  |  | 0 | 0 | 0 | 0 | 0 | 0 | A
9 | 17-00000 | Ārgaisa temperatūras sensors ESMT | gb | 1 |  |  | 0 |  |  | 0 | 0 | 0 | 0 | 0 | 0 | A
10 | 17-00000 | Ūdens temperatūras sensors ESM11 | gb | 3 |  |  | 0 |  |  | 0 | 0 | 0 | 0 | 0 | 0 | A
11 | 17-00000 | Ūdens temperatūras sensors ESMU | gb | 1 |  |  | 0 |  |  | 0 | 0 | 0 | 0 | 0 | 0 | A
12 | 17-00000 | Apkures cirkulācijas sūknis Magna3 32-100(1x230V) | gb | 1 |  |  | 0 |  |  | 0 | 0 | 0 | 0 | 0 | 0 | A
13 | 17-00000 | Karstā ūdens cirkulācijas sūknis Magna3 32-80N(1x230V) | gb | 1 |  |  | 0 |  |  | 0 | 0 | 0 | 0 | 0 | 0 | A
14 | 17-00000 | Drošības vārsts 3/4" 6 bar | gb | 1 |  |  | 0 |  |  | 0 | 0 | 0 | 0 | 0 | 0 | A
15 | 17-00000 | Drošības vārsts 3/4" 10 bar | gb | 1 |  |  | 0 |  |  | 0 | 0 | 0 | 0 | 0 | 0 | A
16 | 17-00000 | Ūdens mērītājs 90ºC 2,5 m3/h 10bar | gb | 1 |  |  | 0 |  |  | 0 | 0 | 0 | 0 | 0 | 0 | A
17 | 17-00000 | Ūdens mērītājs 30ºC 6,0 m3/h 16bar | gb | 1 |  |  | 0 |  |  | 0 | 0 | 0 | 0 | 0 | 0 | A
18 | 17-00000 | Izplešanās trauks N100 V=100L 6bar | gb | 2 |  |  | 0 |  |  | 0 | 0 | 0 | 0 | 0 | 0 | A
19 | 17-00000 | Lodveida ventilis iemetinātais DN65 PN25 | gb | 4 |  |  | 0 |  |  | 0 | 0 | 0 | 0 | 0 | 0 | A
20 | 17-00000 | Lodveida ventilis iemetinātais DN40 PN40 | gb | 2 |  |  | 0 |  |  | 0 | 0 | 0 | 0 | 0 | 0 | A
21 | 17-00000 | Lodveida ventilis iemetinātais DN32 PN40 | gb | 2 |  |  | 0 |  |  | 0 | 0 | 0 | 0 | 0 | 0 | A
22 | 17-00000 | Manometra ventilis Ø1/2" | gb | 12 |  |  | 0 |  |  | 0 | 0 | 0 | 0 | 0 | 0 | A
23 | 17-00000 | Lodveida ventilis Ø 3/4" | gb | 14 |  |  | 0 |  |  | 0 | 0 | 0 | 0 | 0 | 0 | A
24 | 17-00000 | Lodveida ventilis Ø 1/2" | gb | 10 |  |  | 0 |  |  | 0 | 0 | 0 | 0 | 0 | 0 | A
25 | 17-00000 | Lodveida ventilis (bronzas) DN32 | gb | 1 |  |  | 0 |  |  | 0 | 0 | 0 | 0 | 0 | 0 | A
26 | 17-00000 | Lodveida ventilis (bronzas) DN40 | gb | 2 |  |  | 0 |  |  | 0 | 0 | 0 | 0 | 0 | 0 | A
27 | 17-00000 | Vienvirziena vārsts DN15 | gb | 1 |  |  | 0 |  |  | 0 | 0 | 0 | 0 | 0 | 0 | A
28 | 17-00000 | Vienvirziena vārsts k.ūdens DN32 | gb | 1 |  |  | 0 |  |  | 0 | 0 | 0 | 0 | 0 | 0 | A
29 | 17-00000 | Vienvirziena vārsts k.ūdens DN40 | gb | 1 |  |  | 0 |  |  | 0 | 0 | 0 | 0 | 0 | 0 | A
30 | 17-00000 | Atloku sietiņfiltrs DN65 | gb | 1 |  |  | 0 |  |  | 0 | 0 | 0 | 0 | 0 | 0 | A
31 | 17-00000 | Atloku sietiņfiltrs DN40 | gb | 1 |  |  | 0 |  |  | 0 | 0 | 0 | 0 | 0 | 0 | A
32 | 17-00000 | Vītņu sietiņfiltrs DN15 | gb | 1 |  |  | 0 |  |  | 0 | 0 | 0 | 0 | 0 | 0 | A
33 | 17-00000 | Vītņu sietiņfiltrs (k.ūdens) DN32 | gb | 1 |  |  | 0 |  |  | 0 | 0 | 0 | 0 | 0 | 0 | A
34 | 17-00000 | Vītņu sietiņfiltrs (k.ūdens) DN40 | gb | 1 |  |  | 0 |  |  | 0 | 0 | 0 | 0 | 0 | 0 | A
35 | 17-00000 | Tehniskais manometrs 0-16 bar | gb | 2 |  |  | 0 |  |  | 0 | 0 | 0 | 0 | 0 | 0 | A
36 | 17-00000 | Tehniskais manometrs 0-10 bar | gb | 5 |  |  | 0 |  |  | 0 | 0 | 0 | 0 | 0 | 0 | A
37 | 17-00000 | Tehniskais termometrs 0-120ºC | gb | 2 |  |  | 0 |  |  | 0 | 0 | 0 | 0 | 0 | 0 | A
38 | 17-00000 | Tehniskais termometrs 0-100ºC | gb | 6 |  |  | 0 |  |  | 0 | 0 | 0 | 0 | 0 | 0 | A
39 | 17-00000 | Tērauda elektrometinātas caurule Ø21,3x2,0 | m | 5 |  |  | 0 |  |  | 0 | 0 | 0 | 0 | 0 | 0 | A
40 | 17-00000 | Tērauda elektrometinātas caurule Ø26.9x2.3 | m | 8 |  |  | 0 |  |  | 0 | 0 | 0 | 0 | 0 | 0 | A
41 | 17-00000 | Tērauda elektrometinātas caurule Ø42.4x2.6 | m | 4 |  |  | 0 |  |  | 0 | 0 | 0 | 0 | 0 | 0 | A
42 | 17-00000 | Tērauda elektrometinātas caurule Ø48.3x2.6 | m | 5 |  |  | 0 |  |  | 0 | 0 | 0 | 0 | 0 | 0 | A
43 | 17-00000 | Tērauda elektrometinātas caurule Ø76.1x2.9 | m | 8 |  |  | 0 |  |  | 0 | 0 | 0 | 0 | 0 | 0 | A
44 | 17-00000 | Nerūsējošā tērauda caurule Ø42.4x2,0 DN32 EN1.4307/304L | m | 2 |  |  | 0 |  |  | 0 | 0 | 0 | 0 | 0 | 0 | A
45 | 17-00000 | Nerūsējošā tērauda caurule Ø48.3x2,0 DN40 EN1.4307/304L | m | 4 |  |  | 0 |  |  | 0 | 0 | 0 | 0 | 0 | 0 | A
46 | 17-00000 | Siltumizolācija Hvac Section AluCoat T 22-20 | m | 5 |  |  | 0 |  |  | 0 | 0 | 0 | 0 | 0 | 0 | A
47 | 17-00000 | Siltumizolācija Hvac Section AluCoat T 28-20 | m | 8 |  |  | 0 |  |  | 0 | 0 | 0 | 0 | 0 | 0 | A
48 | 17-00000 | Siltumizolācija Hvac Section AluCoat T 42-30 | m | 6 |  |  | 0 |  |  | 0 | 0 | 0 | 0 | 0 | 0 | A
49 | 17-00000 | Siltumizolācija Hvac Section AluCoat T 48-30 | m | 9 |  |  | 0 |  |  | 0 | 0 | 0 | 0 | 0 | 0 | A
50 | 17-00000 | Siltumizolācija Hvac Section AluCoat T 76-50 | m | 8 |  |  | 0 |  |  | 0 | 0 | 0 | 0 | 0 | 0 | A
51 | 17-00000 | Krāsa 2 kārtas NEOSPRINT 30 | kg | 2 |  |  | 0 |  |  | 0 | 0 | 0 | 0 | 0 | 0 | A
52 | 17-00000 | Gruntējuma viena kārta URF-0110 | kg | 1 |  |  | 0 |  |  | 0 | 0 | 0 | 0 | 0 | 0 | A
53 | 17-00000 | Tērauda cauruļu veidgabali | kpl | 1 |  |  | 0 |  |  | 0 | 0 | 0 | 0 | 0 | 0 | A
54 | 17-00000 | Nerūsējošā tērauda cauruļu veidgabali | kpl | 1 |  |  | 0 |  |  | 0 | 0 | 0 | 0 | 0 | 0 | A
55 | 17-00000 | Cauruļu stiprinājumi | kpl | 1 |  |  | 0 |  |  | 0 | 0 | 0 | 0 | 0 | 0 | A
56 | 17-00000 | Marķēšanas materiāli | kpl | 1 |  |  | 0 |  |  | 0 | 0 | 0 | 0 | 0 | 0 | A
57 | 17-00000 | Hidrauliskā pārbaude | kpl | 1 |  |  | 0 |  |  | 0 | 0 | 0 | 0 | 0 | 0 | A
58 | 17-00000 | Izpilddokumentācija | kpl | 1 |  |  | 0 |  |  | 0 | 0 | 0 | 0 | 0 | 0 | A
59 | 17-00000 | Elektrokomutācijas kabeļu komplekts | kpl | 1 |  |  | 0 |  |  | 0 | 0 | 0 | 0 | 0 | 0 | A
Tiešās izmaksas kopā, t. sk. darba devēja sociālais nodoklis 23.59% | [10 empty] | 0 | 0 | 0 | 0 | 0
Sastādīja |  | Gundega Ābelīte 28.03.2024
(paraksts un tā atšifrējums, datums)
Tāme sastādīta 2024. gada 28. martā
Pārbaudīja |  | 0
(paraksts un tā atšifrējums, datums)
Sertifikāta Nr. |  | 0

## 10a
|  | Lokālā tāme Nr. | 10
SM iekārtu, konstrukciju un būvizstrādājumu kopsavilkums 1
(darba veids vai konstruktīvā elementa nosaukums)
Attiecināmās izmaksas
|  | Būves nosaukums: | Daudzīvokļu dzīvojamā ēka
|  | Objekta nosaukums: | Daudzdzīvokļu dzīvojamās ēkas energoefektivitātes paaugstināšana
|  | Objekta adrese: | Kurzemes iela 3, Tukums, Tukuma novads, LV-3101
|  | Pasūtījuma Nr. | 22062023/K-3
Tāme sastādīta 2024. gada tirgus cenās, pamatojoties uz AVK daļas rasējumiem | [8 empty] | Tāmes izmaksas EUR |  |  |  | 0
Tāme sastādīta 2024. gada 28. martā
Nr.p.k. | Kods | Darba nosaukums | Mērvienība | Daudzums | Vienības izmaksas | [5 empty] | Kopā uz visu apjomu
[5 empty] | Laika norma (c/h) | Darba samaksas likme (EUR/h) | Darba alga (EUR) | Būvizstrādājumi (EUR) | Mehānismi (EUR) | Kopā (EUR) | Laika norma (c/h) | Darba alga (EUR) | Būvizstrādājumi (EUR) | Mehānismi (EUR) | Kopā (EUR)
0 | 17-00000 | Apkures siltummainis 49 KW XB 12M-1-26 004H7676 | kpl |  |  |  | 0 |  |  | 0 | 0 | 0 | 0 | 0 | 0
0 | 17-00000 | Karstā ūdens siltummainis 150 KW XB 12L-1-70 004H7669 | kpl |  |  |  | 0 |  |  | 0 | 0 | 0 | 0 | 0 | 0
0 | 17-00000 | Diferenciāla spiediena regulators AVP DN32 Kvs=10.0 | gb |  |  |  | 0 |  |  | 0 | 0 | 0 | 0 | 0 | 0
0 | 17-00000 | Procesors ECL210 ar karti A266 | kpl |  |  |  | 0 |  |  | 0 | 0 | 0 | 0 | 0 | 0
0 | 17-00000 | Regulēšanas vārsts VM2 Dn32 Kvs 10.0 m3/h | gb |  |  |  | 0 |  |  | 0 | 0 | 0 | 0 | 0 | 0
0 | 17-00000 | Regulēšanas vārsts VM2 Dn20 Kvs 4.0 m3/h | gb |  |  |  | 0 |  |  | 0 | 0 | 0 | 0 | 0 | 0
0 | 17-00000 | Izpildmehānisms AMV20 | gb |  |  |  | 0 |  |  | 0 | 0 | 0 | 0 | 0 | 0
0 | 17-00000 | Izpildmehānisms AMV30 | gb |  |  |  | 0 |  |  | 0 | 0 | 0 | 0 | 0 | 0
0 | 17-00000 | Ārgaisa temperatūras sensors ESMT | gb |  |  |  | 0 |  |  | 0 | 0 | 0 | 0 | 0 | 0
0 | 17-00000 | Ūdens temperatūras sensors ESM11 | gb |  |  |  | 0 |  |  | 0 | 0 | 0 | 0 | 0 | 0
0 | 17-00000 | Ūdens temperatūras sensors ESMU | gb |  |  |  | 0 |  |  | 0 | 0 | 0 | 0 | 0 | 0
0 | 17-00000 | Apkures cirkulācijas sūknis Magna3 32-100(1x230V) | gb |  |  |  | 0 |  |  | 0 | 0 | 0 | 0 | 0 | 0
0 | 17-00000 | Karstā ūdens cirkulācijas sūknis Magna3 32-80N(1x230V) | gb |  |  |  | 0 |  |  | 0 | 0 | 0 | 0 | 0 | 0
0 | 17-00000 | Drošības vārsts 3/4" 6 bar | gb |  |  |  | 0 |  |  | 0 | 0 | 0 | 0 | 0 | 0
0 | 17-00000 | Drošības vārsts 3/4" 10 bar | gb |  |  |  | 0 |  |  | 0 | 0 | 0 | 0 | 0 | 0
0 | 17-00000 | Ūdens mērītājs 90ºC 2,5 m3/h 10bar | gb |  |  |  | 0 |  |  | 0 | 0 | 0 | 0 | 0 | 0
0 | 17-00000 | Ūdens mērītājs 30ºC 6,0 m3/h 16bar | gb |  |  |  | 0 |  |  | 0 | 0 | 0 | 0 | 0 | 0
0 | 17-00000 | Izplešanās trauks N100 V=100L 6bar | gb |  |  |  | 0 |  |  | 0 | 0 | 0 | 0 | 0 | 0
0 | 17-00000 | Lodveida ventilis iemetinātais DN65 PN25 | gb |  |  |  | 0 |  |  | 0 | 0 | 0 | 0 | 0 | 0
0 | 17-00000 | Lodveida ventilis iemetinātais DN40 PN40 | gb |  |  |  | 0 |  |  | 0 | 0 | 0 | 0 | 0 | 0
0 | 17-00000 | Lodveida ventilis iemetinātais DN32 PN40 | gb |  |  |  | 0 |  |  | 0 | 0 | 0 | 0 | 0 | 0
0 | 17-00000 | Manometra ventilis Ø1/2" | gb |  |  |  | 0 |  |  | 0 | 0 | 0 | 0 | 0 | 0
0 | 17-00000 | Lodveida ventilis Ø 3/4" | gb |  |  |  | 0 |  |  | 0 | 0 | 0 | 0 | 0 | 0
0 | 17-00000 | Lodveida ventilis Ø 1/2" | gb |  |  |  | 0 |  |  | 0 | 0 | 0 | 0 | 0 | 0
0 | 17-00000 | Lodveida ventilis (bronzas) DN32 | gb |  |  |  | 0 |  |  | 0 | 0 | 0 | 0 | 0 | 0
0 | 17-00000 | Lodveida ventilis (bronzas) DN40 | gb |  |  |  | 0 |  |  | 0 | 0 | 0 | 0 | 0 | 0
0 | 17-00000 | Vienvirziena vārsts DN15 | gb |  |  |  | 0 |  |  | 0 | 0 | 0 | 0 | 0 | 0
0 | 17-00000 | Vienvirziena vārsts k.ūdens DN32 | gb |  |  |  | 0 |  |  | 0 | 0 | 0 | 0 | 0 | 0
0 | 17-00000 | Vienvirziena vārsts k.ūdens DN40 | gb |  |  |  | 0 |  |  | 0 | 0 | 0 | 0 | 0 | 0
0 | 17-00000 | Atloku sietiņfiltrs DN65 | gb |  |  |  | 0 |  |  | 0 | 0 | 0 | 0 | 0 | 0
0 | 17-00000 | Atloku sietiņfiltrs DN40 | gb |  |  |  | 0 |  |  | 0 | 0 | 0 | 0 | 0 | 0
0 | 17-00000 | Vītņu sietiņfiltrs DN15 | gb |  |  |  | 0 |  |  | 0 | 0 | 0 | 0 | 0 | 0
0 | 17-00000 | Vītņu sietiņfiltrs (k.ūdens) DN32 | gb |  |  |  | 0 |  |  | 0 | 0 | 0 | 0 | 0 | 0
0 | 17-00000 | Vītņu sietiņfiltrs (k.ūdens) DN40 | gb |  |  |  | 0 |  |  | 0 | 0 | 0 | 0 | 0 | 0
0 | 17-00000 | Tehniskais manometrs 0-16 bar | gb |  |  |  | 0 |  |  | 0 | 0 | 0 | 0 | 0 | 0
0 | 17-00000 | Tehniskais manometrs 0-10 bar | gb |  |  |  | 0 |  |  | 0 | 0 | 0 | 0 | 0 | 0
0 | 17-00000 | Tehniskais termometrs 0-120ºC | gb |  |  |  | 0 |  |  | 0 | 0 | 0 | 0 | 0 | 0
0 | 17-00000 | Tehniskais termometrs 0-100ºC | gb |  |  |  | 0 |  |  | 0 | 0 | 0 | 0 | 0 | 0
0 | 17-00000 | Tērauda elektrometinātas caurule Ø21,3x2,0 | m |  |  |  | 0 |  |  | 0 | 0 | 0 | 0 | 0 | 0
0 | 17-00000 | Tērauda elektrometinātas caurule Ø26.9x2.3 | m |  |  |  | 0 |  |  | 0 | 0 | 0 | 0 | 0 | 0
0 | 17-00000 | Tērauda elektrometinātas caurule Ø42.4x2.6 | m |  |  |  | 0 |  |  | 0 | 0 | 0 | 0 | 0 | 0
0 | 17-00000 | Tērauda elektrometinātas caurule Ø48.3x2.6 | m |  |  |  | 0 |  |  | 0 | 0 | 0 | 0 | 0 | 0
0 | 17-00000 | Tērauda elektrometinātas caurule Ø76.1x2.9 | m |  |  |  | 0 |  |  | 0 | 0 | 0 | 0 | 0 | 0
0 | 17-00000 | Nerūsējošā tērauda caurule Ø42.4x2,0 DN32 EN1.4307/304L | m |  |  |  | 0 |  |  | 0 | 0 | 0 | 0 | 0 | 0
0 | 17-00000 | Nerūsējošā tērauda caurule Ø48.3x2,0 DN40 EN1.4307/304L | m |  |  |  | 0 |  |  | 0 | 0 | 0 | 0 | 0 | 0
0 | 17-00000 | Siltumizolācija Hvac Section AluCoat T 22-20 | m |  |  |  | 0 |  |  | 0 | 0 | 0 | 0 | 0 | 0
0 | 17-00000 | Siltumizolācija Hvac Section AluCoat T 28-20 | m |  |  |  | 0 |  |  | 0 | 0 | 0 | 0 | 0 | 0
0 | 17-00000 | Siltumizolācija Hvac Section AluCoat T 42-30 | m |  |  |  | 0 |  |  | 0 | 0 | 0 | 0 | 0 | 0
0 | 17-00000 | Siltumizolācija Hvac Section AluCoat T 48-30 | m |  |  |  | 0 |  |  | 0 | 0 | 0 | 0 | 0 | 0
0 | 17-00000 | Siltumizolācija Hvac Section AluCoat T 76-50 | m |  |  |  | 0 |  |  | 0 | 0 | 0 | 0 | 0 | 0
0 | 17-00000 | Krāsa 2 kārtas NEOSPRINT 30 | kg |  |  |  | 0 |  |  | 0 | 0 | 0 | 0 | 0 | 0
0 | 17-00000 | Gruntējuma viena kārta URF-0110 | kg |  |  |  | 0 |  |  | 0 | 0 | 0 | 0 | 0 | 0
0 | 17-00000 | Tērauda cauruļu veidgabali | kpl |  |  |  | 0 |  |  | 0 | 0 | 0 | 0 | 0 | 0
0 | 17-00000 | Nerūsējošā tērauda cauruļu veidgabali | kpl |  |  |  | 0 |  |  | 0 | 0 | 0 | 0 | 0 | 0
0 | 17-00000 | Cauruļu stiprinājumi | kpl |  |  |  | 0 |  |  | 0 | 0 | 0 | 0 | 0 | 0
0 | 17-00000 | Marķēšanas materiāli | kpl |  |  |  | 0 |  |  | 0 | 0 | 0 | 0 | 0 | 0
0 | 17-00000 | Hidrauliskā pārbaude | kpl |  |  |  | 0 |  |  | 0 | 0 | 0 | 0 | 0 | 0
0 | 17-00000 | Izpilddokumentācija | kpl |  |  |  | 0 |  |  | 0 | 0 | 0 | 0 | 0 | 0
0 | 17-00000 | Elektrokomutācijas kabeļu komplekts | kpl |  |  |  | 0 |  |  | 0 | 0 | 0 | 0 | 0 | 0
Tiešās izmaksas kopā, t. sk. darba devēja sociālais nodoklis 23.59% | [10 empty] | 0 | 0 | 0 | 0 | 0
Sastādīja |  | Gundega Ābelīte 28.03.2024
(paraksts un tā atšifrējums, datums)
Tāme sastādīta 2024. gada 28. martā
Pārbaudīja |  | 0
(paraksts un tā atšifrējums, datums)
Sertifikāta Nr. |  | 0

## 10c
|  | Lokālā tāme Nr. | 10
SM iekārtu, konstrukciju un būvizstrādājumu kopsavilkums 1
(darba veids vai konstruktīvā elementa nosaukums)
Citu pasākumu izmaksas
|  | Būves nosaukums: | Daudzīvokļu dzīvojamā ēka
|  | Objekta nosaukums: | Daudzdzīvokļu dzīvojamās ēkas energoefektivitātes paaugstināšana
|  | Objekta adrese: | Kurzemes iela 3, Tukums, Tukuma novads, LV-3101
|  | Pasūtījuma Nr. | 22062023/K-3
Tāme sastādīta 2024. gada tirgus cenās, pamatojoties uz AVK daļas rasējumiem | [8 empty] | Tāmes izmaksas EUR |  |  |  | 0
Tāme sastādīta 2024. gada 28. martā
Nr.p.k. | Kods | Darba nosaukums | Mērvienība | Daudzums | Vienības izmaksas | [5 empty] | Kopā uz visu apjomu
[5 empty] | Laika norma (c/h) | Darba samaksas likme (EUR/h) | Darba alga (EUR) | Būvizstrādājumi (EUR) | Mehānismi (EUR) | Kopā (EUR) | Laika norma (c/h) | Darba alga (EUR) | Būvizstrādājumi (EUR) | Mehānismi (EUR) | Kopā (EUR)
0 | 0 | 0 | 0 |  |  |  | 0 |  |  | 0 | 0 | 0 | 0 | 0 | 0
0 | 0 | 0 | 0 |  |  |  | 0 |  |  | 0 | 0 | 0 | 0 | 0 | 0
0 | 0 | 0 | 0 |  |  |  | 0 |  |  | 0 | 0 | 0 | 0 | 0 | 0
0 | 0 | 0 | 0 |  |  |  | 0 |  |  | 0 | 0 | 0 | 0 | 0 | 0
0 | 0 | 0 | 0 |  |  |  | 0 |  |  | 0 | 0 | 0 | 0 | 0 | 0
0 | 0 | 0 | 0 |  |  |  | 0 |  |  | 0 | 0 | 0 | 0 | 0 | 0
0 | 0 | 0 | 0 |  |  |  | 0 |  |  | 0 | 0 | 0 | 0 | 0 | 0
0 | 0 | 0 | 0 |  |  |  | 0 |  |  | 0 | 0 | 0 | 0 | 0 | 0
0 | 0 | 0 | 0 |  |  |  | 0 |  |  | 0 | 0 | 0 | 0 | 0 | 0
0 | 0 | 0 | 0 |  |  |  | 0 |  |  | 0 | 0 | 0 | 0 | 0 | 0
0 | 0 | 0 | 0 |  |  |  | 0 |  |  | 0 | 0 | 0 | 0 | 0 | 0
0 | 0 | 0 | 0 |  |  |  | 0 |  |  | 0 | 0 | 0 | 0 | 0 | 0
0 | 0 | 0 | 0 |  |  |  | 0 |  |  | 0 | 0 | 0 | 0 | 0 | 0
0 | 0 | 0 | 0 |  |  |  | 0 |  |  | 0 | 0 | 0 | 0 | 0 | 0
0 | 0 | 0 | 0 |  |  |  | 0 |  |  | 0 | 0 | 0 | 0 | 0 | 0
0 | 0 | 0 | 0 |  |  |  | 0 |  |  | 0 | 0 | 0 | 0 | 0 | 0
0 | 0 | 0 | 0 |  |  |  | 0 |  |  | 0 | 0 | 0 | 0 | 0 | 0
0 | 0 | 0 | 0 |  |  |  | 0 |  |  | 0 | 0 | 0 | 0 | 0 | 0
0 | 0 | 0 | 0 |  |  |  | 0 |  |  | 0 | 0 | 0 | 0 | 0 | 0
0 | 0 | 0 | 0 |  |  |  | 0 |  |  | 0 | 0 | 0 | 0 | 0 | 0
0 | 0 | 0 | 0 |  |  |  | 0 |  |  | 0 | 0 | 0 | 0 | 0 | 0
0 | 0 | 0 | 0 |  |  |  | 0 |  |  | 0 | 0 | 0 | 0 | 0 | 0
0 | 0 | 0 | 0 |  |  |  | 0 |  |  | 0 | 0 | 0 | 0 | 0 | 0
0 | 0 | 0 | 0 |  |  |  | 0 |  |  | 0 | 0 | 0 | 0 | 0 | 0
0 | 0 | 0 | 0 |  |  |  | 0 |  |  | 0 | 0 | 0 | 0 | 0 | 0
0 | 0 | 0 | 0 |  |  |  | 0 |  |  | 0 | 0 | 0 | 0 | 0 | 0
0 | 0 | 0 | 0 |  |  |  | 0 |  |  | 0 | 0 | 0 | 0 | 0 | 0
0 | 0 | 0 | 0 |  |  |  | 0 |  |  | 0 | 0 | 0 | 0 | 0 | 0
0 | 0 | 0 | 0 |  |  |  | 0 |  |  | 0 | 0 | 0 | 0 | 0 | 0
0 | 0 | 0 | 0 |  |  |  | 0 |  |  | 0 | 0 | 0 | 0 | 0 | 0
0 | 0 | 0 | 0 |  |  |  | 0 |  |  | 0 | 0 | 0 | 0 | 0 | 0
0 | 0 | 0 | 0 |  |  |  | 0 |  |  | 0 | 0 | 0 | 0 | 0 | 0
0 | 0 | 0 | 0 |  |  |  | 0 |  |  | 0 | 0 | 0 | 0 | 0 | 0
0 | 0 | 0 | 0 |  |  |  | 0 |  |  | 0 | 0 | 0 | 0 | 0 | 0
0 | 0 | 0 | 0 |  |  |  | 0 |  |  | 0 | 0 | 0 | 0 | 0 | 0
0 | 0 | 0 | 0 |  |  |  | 0 |  |  | 0 | 0 | 0 | 0 | 0 | 0
0 | 0 | 0 | 0 |  |  |  | 0 |  |  | 0 | 0 | 0 | 0 | 0 | 0
0 | 0 | 0 | 0 |  |  |  | 0 |  |  | 0 | 0 | 0 | 0 | 0 | 0
0 | 0 | 0 | 0 |  |  |  | 0 |  |  | 0 | 0 | 0 | 0 | 0 | 0
0 | 0 | 0 | 0 |  |  |  | 0 |  |  | 0 | 0 | 0 | 0 | 0 | 0
0 | 0 | 0 | 0 |  |  |  | 0 |  |  | 0 | 0 | 0 | 0 | 0 | 0
0 | 0 | 0 | 0 |  |  |  | 0 |  |  | 0 | 0 | 0 | 0 | 0 | 0
0 | 0 | 0 | 0 |  |  |  | 0 |  |  | 0 | 0 | 0 | 0 | 0 | 0
0 | 0 | 0 | 0 |  |  |  | 0 |  |  | 0 | 0 | 0 | 0 | 0 | 0
0 | 0 | 0 | 0 |  |  |  | 0 |  |  | 0 | 0 | 0 | 0 | 0 | 0
0 | 0 | 0 | 0 |  |  |  | 0 |  |  | 0 | 0 | 0 | 0 | 0 | 0
0 | 0 | 0 | 0 |  |  |  | 0 |  |  | 0 | 0 | 0 | 0 | 0 | 0
0 | 0 | 0 | 0 |  |  |  | 0 |  |  | 0 | 0 | 0 | 0 | 0 | 0
0 | 0 | 0 | 0 |  |  |  | 0 |  |  | 0 | 0 | 0 | 0 | 0 | 0
0 | 0 | 0 | 0 |  |  |  | 0 |  |  | 0 | 0 | 0 | 0 | 0 | 0
0 | 0 | 0 | 0 |  |  |  | 0 |  |  | 0 | 0 | 0 | 0 | 0 | 0
0 | 0 | 0 | 0 |  |  |  | 0 |  |  | 0 | 0 | 0 | 0 | 0 | 0
0 | 0 | 0 | 0 |  |  |  | 0 |  |  | 0 | 0 | 0 | 0 | 0 | 0
0 | 0 | 0 | 0 |  |  |  | 0 |  |  | 0 | 0 | 0 | 0 | 0 | 0
0 | 0 | 0 | 0 |  |  |  | 0 |  |  | 0 | 0 | 0 | 0 | 0 | 0
0 | 0 | 0 | 0 |  |  |  | 0 |  |  | 0 | 0 | 0 | 0 | 0 | 0
0 | 0 | 0 | 0 |  |  |  | 0 |  |  | 0 | 0 | 0 | 0 | 0 | 0
0 | 0 | 0 | 0 |  |  |  | 0 |  |  | 0 | 0 | 0 | 0 | 0 | 0
0 | 0 | 0 | 0 |  |  |  | 0 |  |  | 0 | 0 | 0 | 0 | 0 | 0
Tiešās izmaksas kopā, t. sk. darba devēja sociālais nodoklis 23.59% | [10 empty] | 0 | 0 | 0 | 0 | 0
Sastādīja |  | Gundega Ābelīte 28.03.2024
(paraksts un tā atšifrējums, datums)
Tāme sastādīta 2024. gada 28. martā
Pārbaudīja |  | 0
(paraksts un tā atšifrējums, datums)
Sertifikāta Nr. |  | 0

## 10n
|  | Lokālā tāme Nr. | 10
SM iekārtu, konstrukciju un būvizstrādājumu kopsavilkums 1
(darba veids vai konstruktīvā elementa nosaukums)
Neattiecināmās izmaksas
|  | Būves nosaukums: | Daudzīvokļu dzīvojamā ēka
|  | Objekta nosaukums: | Daudzdzīvokļu dzīvojamās ēkas energoefektivitātes paaugstināšana
|  | Objekta adrese: | Kurzemes iela 3, Tukums, Tukuma novads, LV-3101
|  | Pasūtījuma Nr. | 22062023/K-3
Tāme sastādīta 2024. gada tirgus cenās, pamatojoties uz AVK daļas rasējumiem | [8 empty] | Tāmes izmaksas EUR |  |  |  | 0
Tāme sastādīta 2024. gada 28. martā
Nr.p.k. | Kods | Darba nosaukums | Mērvienība | Daudzums | Vienības izmaksas | [5 empty] | Kopā uz visu apjomu
[5 empty] | Laika norma (c/h) | Darba samaksas likme (EUR/h) | Darba alga (EUR) | Būvizstrādājumi (EUR) | Mehānismi (EUR) | Kopā (EUR) | Laika norma (c/h) | Darba alga (EUR) | Būvizstrādājumi (EUR) | Mehānismi (EUR) | Kopā (EUR)
0 | 0 | 0 | 0 |  |  |  | 0 |  |  | 0 | 0 | 0 | 0 | 0 | 0
0 | 0 | 0 | 0 |  |  |  | 0 |  |  | 0 | 0 | 0 | 0 | 0 | 0
0 | 0 | 0 | 0 |  |  |  | 0 |  |  | 0 | 0 | 0 | 0 | 0 | 0
0 | 0 | 0 | 0 |  |  |  | 0 |  |  | 0 | 0 | 0 | 0 | 0 | 0
0 | 0 | 0 | 0 |  |  |  | 0 |  |  | 0 | 0 | 0 | 0 | 0 | 0
0 | 0 | 0 | 0 |  |  |  | 0 |  |  | 0 | 0 | 0 | 0 | 0 | 0
0 | 0 | 0 | 0 |  |  |  | 0 |  |  | 0 | 0 | 0 | 0 | 0 | 0
0 | 0 | 0 | 0 |  |  |  | 0 |  |  | 0 | 0 | 0 | 0 | 0 | 0
0 | 0 | 0 | 0 |  |  |  | 0 |  |  | 0 | 0 | 0 | 0 | 0 | 0
0 | 0 | 0 | 0 |  |  |  | 0 |  |  | 0 | 0 | 0 | 0 | 0 | 0
0 | 0 | 0 | 0 |  |  |  | 0 |  |  | 0 | 0 | 0 | 0 | 0 | 0
0 | 0 | 0 | 0 |  |  |  | 0 |  |  | 0 | 0 | 0 | 0 | 0 | 0
0 | 0 | 0 | 0 |  |  |  | 0 |  |  | 0 | 0 | 0 | 0 | 0 | 0
0 | 0 | 0 | 0 |  |  |  | 0 |  |  | 0 | 0 | 0 | 0 | 0 | 0
0 | 0 | 0 | 0 |  |  |  | 0 |  |  | 0 | 0 | 0 | 0 | 0 | 0
0 | 0 | 0 | 0 |  |  |  | 0 |  |  | 0 | 0 | 0 | 0 | 0 | 0
0 | 0 | 0 | 0 |  |  |  | 0 |  |  | 0 | 0 | 0 | 0 | 0 | 0
0 | 0 | 0 | 0 |  |  |  | 0 |  |  | 0 | 0 | 0 | 0 | 0 | 0
0 | 0 | 0 | 0 |  |  |  | 0 |  |  | 0 | 0 | 0 | 0 | 0 | 0
0 | 0 | 0 | 0 |  |  |  | 0 |  |  | 0 | 0 | 0 | 0 | 0 | 0
0 | 0 | 0 | 0 |  |  |  | 0 |  |  | 0 | 0 | 0 | 0 | 0 | 0
0 | 0 | 0 | 0 |  |  |  | 0 |  |  | 0 | 0 | 0 | 0 | 0 | 0
0 | 0 | 0 | 0 |  |  |  | 0 |  |  | 0 | 0 | 0 | 0 | 0 | 0
0 | 0 | 0 | 0 |  |  |  | 0 |  |  | 0 | 0 | 0 | 0 | 0 | 0
0 | 0 | 0 | 0 |  |  |  | 0 |  |  | 0 | 0 | 0 | 0 | 0 | 0
0 | 0 | 0 | 0 |  |  |  | 0 |  |  | 0 | 0 | 0 | 0 | 0 | 0
0 | 0 | 0 | 0 |  |  |  | 0 |  |  | 0 | 0 | 0 | 0 | 0 | 0
0 | 0 | 0 | 0 |  |  |  | 0 |  |  | 0 | 0 | 0 | 0 | 0 | 0
0 | 0 | 0 | 0 |  |  |  | 0 |  |  | 0 | 0 | 0 | 0 | 0 | 0
0 | 0 | 0 | 0 |  |  |  | 0 |  |  | 0 | 0 | 0 | 0 | 0 | 0
0 | 0 | 0 | 0 |  |  |  | 0 |  |  | 0 | 0 | 0 | 0 | 0 | 0
0 | 0 | 0 | 0 |  |  |  | 0 |  |  | 0 | 0 | 0 | 0 | 0 | 0
0 | 0 | 0 | 0 |  |  |  | 0 |  |  | 0 | 0 | 0 | 0 | 0 | 0
0 | 0 | 0 | 0 |  |  |  | 0 |  |  | 0 | 0 | 0 | 0 | 0 | 0
0 | 0 | 0 | 0 |  |  |  | 0 |  |  | 0 | 0 | 0 | 0 | 0 | 0
0 | 0 | 0 | 0 |  |  |  | 0 |  |  | 0 | 0 | 0 | 0 | 0 | 0
0 | 0 | 0 | 0 |  |  |  | 0 |  |  | 0 | 0 | 0 | 0 | 0 | 0
0 | 0 | 0 | 0 |  |  |  | 0 |  |  | 0 | 0 | 0 | 0 | 0 | 0
0 | 0 | 0 | 0 |  |  |  | 0 |  |  | 0 | 0 | 0 | 0 | 0 | 0
0 | 0 | 0 | 0 |  |  |  | 0 |  |  | 0 | 0 | 0 | 0 | 0 | 0
0 | 0 | 0 | 0 |  |  |  | 0 |  |  | 0 | 0 | 0 | 0 | 0 | 0
0 | 0 | 0 | 0 |  |  |  | 0 |  |  | 0 | 0 | 0 | 0 | 0 | 0
0 | 0 | 0 | 0 |  |  |  | 0 |  |  | 0 | 0 | 0 | 0 | 0 | 0
0 | 0 | 0 | 0 |  |  |  | 0 |  |  | 0 | 0 | 0 | 0 | 0 | 0
0 | 0 | 0 | 0 |  |  |  | 0 |  |  | 0 | 0 | 0 | 0 | 0 | 0
0 | 0 | 0 | 0 |  |  |  | 0 |  |  | 0 | 0 | 0 | 0 | 0 | 0
0 | 0 | 0 | 0 |  |  |  | 0 |  |  | 0 | 0 | 0 | 0 | 0 | 0
0 | 0 | 0 | 0 |  |  |  | 0 |  |  | 0 | 0 | 0 | 0 | 0 | 0
0 | 0 | 0 | 0 |  |  |  | 0 |  |  | 0 | 0 | 0 | 0 | 0 | 0
0 | 0 | 0 | 0 |  |  |  | 0 |  |  | 0 | 0 | 0 | 0 | 0 | 0
0 | 0 | 0 | 0 |  |  |  | 0 |  |  | 0 | 0 | 0 | 0 | 0 | 0
0 | 0 | 0 | 0 |  |  |  | 0 |  |  | 0 | 0 | 0 | 0 | 0 | 0
0 | 0 | 0 | 0 |  |  |  | 0 |  |  | 0 | 0 | 0 | 0 | 0 | 0
0 | 0 | 0 | 0 |  |  |  | 0 |  |  | 0 | 0 | 0 | 0 | 0 | 0
0 | 0 | 0 | 0 |  |  |  | 0 |  |  | 0 | 0 | 0 | 0 | 0 | 0
0 | 0 | 0 | 0 |  |  |  | 0 |  |  | 0 | 0 | 0 | 0 | 0 | 0
0 | 0 | 0 | 0 |  |  |  | 0 |  |  | 0 | 0 | 0 | 0 | 0 | 0
0 | 0 | 0 | 0 |  |  |  | 0 |  |  | 0 | 0 | 0 | 0 | 0 | 0
0 | 0 | 0 | 0 |  |  |  | 0 |  |  | 0 | 0 | 0 | 0 | 0 | 0
Tiešās izmaksas kopā, t. sk. darba devēja sociālais nodoklis 23.59% | [10 empty] | 0 | 0 | 0 | 0 | 0
Sastādīja |  | Gundega Ābelīte 28.03.2024
(paraksts un tā atšifrējums, datums)
Tāme sastādīta 2024. gada 28. martā
Pārbaudīja |  | 0
(paraksts un tā atšifrējums, datums)
Sertifikāta Nr. |  | 0

## 11a+c+n
|  | Lokālā tāme Nr. | 11
SM iekārtu, konstrukciju un būvizstrādājumu kopsavilkums 2
(darba veids vai konstruktīvā elementa nosaukums)
Attiecināmās + citu pasākumu izmaksas + neattiecināmās izmaksas
|  | Būves nosaukums: | Daudzīvokļu dzīvojamā ēka
|  | Objekta nosaukums: | Daudzdzīvokļu dzīvojamās ēkas energoefektivitātes paaugstināšana
|  | Objekta adrese: | Kurzemes iela 3, Tukums, Tukuma novads, LV-3101
|  | Pasūtījuma Nr. | 22062023/K-3
Tāme sastādīta 2024. gada tirgus cenās, pamatojoties uz AVK daļas rasējumiem | [8 empty] | Tāmes izmaksas EUR |  |  |  | 0
[15 empty] | Tāme sastādīta 2024. gada 28. martā | A
C
Nr.p.k. | Kods | Darba nosaukums | Mērvienība | Daudzums | Vienības izmaksas | [5 empty] | Kopā uz visu apjomu |  |  |  |  | N
[5 empty] | Laika norma (c/h) | Darba samaksas likme (EUR/h) | Darba alga (EUR) | Būvizstrādājumi (EUR) | Mehānismi (EUR) | Kopā (EUR) | Laika norma (c/h) | Darba alga (EUR) | Būvizstrādājumi (EUR) | Mehānismi (EUR) | Kopā (EUR) | A - C - N
1 | 17-00000 | Apkures siltummainis 72 KW XB 12M-1-36 004H7678 | kpl | 1 |  |  | 0 |  |  | 0 | 0 | 0 | 0 | 0 | 0 | A
2 | 17-00000 | Karstā ūdens siltummainis 192 KW XB 12M-1-80 004H7683 | kpl | 1 |  |  | 0 |  |  | 0 | 0 | 0 | 0 | 0 | 0 | A
3 | 17-00000 | Diferenciāla spiediena regulators AVP DN40 Kvs=16.0 | gb | 1 |  |  | 0 |  |  | 0 | 0 | 0 | 0 | 0 | 0 | A
4 | 17-00000 | Procesors ECL210 ar karti A266 | kpl | 1 |  |  | 0 |  |  | 0 | 0 | 0 | 0 | 0 | 0 | A
5 | 17-00000 | Regulēšanas vārsts VM2 Dn40 Kvs 16.0 m3/h | gb | 1 |  |  | 0 |  |  | 0 | 0 | 0 | 0 | 0 | 0 | A
6 | 17-00000 | Regulēšanas vārsts VM2 Dn25 Kvs 6.3 m3/h | gb | 1 |  |  | 0 |  |  | 0 | 0 | 0 | 0 | 0 | 0 | A
7 | 17-00000 | Izpildmehānisms AMV20 | gb | 1 |  |  | 0 |  |  | 0 | 0 | 0 | 0 | 0 | 0 | A
8 | 17-00000 | Izpildmehānisms AMV30 | gb | 1 |  |  | 0 |  |  | 0 | 0 | 0 | 0 | 0 | 0 | A
9 | 17-00000 | Ārgaisa temperatūras sensors ESMT | gb | 1 |  |  | 0 |  |  | 0 | 0 | 0 | 0 | 0 | 0 | A
10 | 17-00000 | Ūdens temperatūras sensors ESM11 | gb | 3 |  |  | 0 |  |  | 0 | 0 | 0 | 0 | 0 | 0 | A
11 | 17-00000 | Ūdens temperatūras sensors ESMU | gb | 1 |  |  | 0 |  |  | 0 | 0 | 0 | 0 | 0 | 0 | A
12 | 17-00000 | Apkures cirkulācijas sūknis Magna3 40-100F(1x230V) | gb | 1 |  |  | 0 |  |  | 0 | 0 | 0 | 0 | 0 | 0 | A
13 | 17-00000 | Karstā ūdens cirkulācijas sūknis Magna3 32-80N(1x230V) | gb | 1 |  |  | 0 |  |  | 0 | 0 | 0 | 0 | 0 | 0 | A
14 | 17-00000 | Drošības vārsts 3/4" 6 bar | gb | 1 |  |  | 0 |  |  | 0 | 0 | 0 | 0 | 0 | 0 | A
15 | 17-00000 | Drošības vārsts 3/4" 10 bar | gb | 1 |  |  | 0 |  |  | 0 | 0 | 0 | 0 | 0 | 0 | A
16 | 17-00000 | Ūdens mērītājs 90ºC 2,5 m3/h 10bar | gb | 1 |  |  | 0 |  |  | 0 | 0 | 0 | 0 | 0 | 0 | A
17 | 17-00000 | Ūdens mērītājs 30ºC 6,0 m3/h 16bar | gb | 1 |  |  | 0 |  |  | 0 | 0 | 0 | 0 | 0 | 0 | A
18 | 17-00000 | Izplešanās trauks N 140 V=140L 6bar | gb | 2 |  |  | 0 |  |  | 0 | 0 | 0 | 0 | 0 | 0 | A
19 | 17-00000 | Lodveida ventilis iemetinātais DN65 PN25 | gb | 4 |  |  | 0 |  |  | 0 | 0 | 0 | 0 | 0 | 0 | A
20 | 17-00000 | Lodveida ventilis iemetinātais DN50 PN40 | gb | 2 |  |  | 0 |  |  | 0 | 0 | 0 | 0 | 0 | 0 | A
21 | 17-00000 | Lodveida ventilis iemetinātais DN32 PN40 | gb | 2 |  |  | 0 |  |  | 0 | 0 | 0 | 0 | 0 | 0 | A
22 | 17-00000 | Manometra ventilis Ø1/2" | gb | 12 |  |  | 0 |  |  | 0 | 0 | 0 | 0 | 0 | 0 | A
23 | 17-00000 | Lodveida ventilis Ø 3/4" | gb | 14 |  |  | 0 |  |  | 0 | 0 | 0 | 0 | 0 | 0 | A
24 | 17-00000 | Lodveida ventilis Ø 1/2" | gb | 10 |  |  | 0 |  |  | 0 | 0 | 0 | 0 | 0 | 0 | A
25 | 17-00000 | Lodveida ventilis (bronzas) DN32 | gb | 1 |  |  | 0 |  |  | 0 | 0 | 0 | 0 | 0 | 0 | A
26 | 17-00000 | Lodveida ventilis (bronzas) DN50 | gb | 2 |  |  | 0 |  |  | 0 | 0 | 0 | 0 | 0 | 0 | A
27 | 17-00000 | Vienvirziena vārsts DN15 | gb | 1 |  |  | 0 |  |  | 0 | 0 | 0 | 0 | 0 | 0 | A
28 | 17-00000 | Vienvirziena vārsts k.ūdens DN32 | gb | 1 |  |  | 0 |  |  | 0 | 0 | 0 | 0 | 0 | 0 | A
29 | 17-00000 | Vienvirziena vārsts k.ūdens DN50 | gb | 1 |  |  | 0 |  |  | 0 | 0 | 0 | 0 | 0 | 0 | A
30 | 17-00000 | Atloku sietiņfiltrs DN65 | gb | 1 |  |  | 0 |  |  | 0 | 0 | 0 | 0 | 0 | 0 | A
31 | 17-00000 | Atloku sietiņfiltrs DN50 | gb | 1 |  |  | 0 |  |  | 0 | 0 | 0 | 0 | 0 | 0 | A
32 | 17-00000 | Vītņu sietiņfiltrs DN15 | gb | 1 |  |  | 0 |  |  | 0 | 0 | 0 | 0 | 0 | 0 | A
33 | 17-00000 | Vītņu sietiņfiltrs (k.ūdens) DN32 | gb | 1 |  |  | 0 |  |  | 0 | 0 | 0 | 0 | 0 | 0 | A
34 | 17-00000 | Vītņu sietiņfiltrs (k.ūdens) DN50 | gb | 1 |  |  | 0 |  |  | 0 | 0 | 0 | 0 | 0 | 0 | A
35 | 17-00000 | Tehniskais manometrs 0-16 bar | gb | 2 |  |  | 0 |  |  | 0 | 0 | 0 | 0 | 0 | 0 | A
36 | 17-00000 | Tehniskais manometrs 0-10 bar | gb | 5 |  |  | 0 |  |  | 0 | 0 | 0 | 0 | 0 | 0 | A
37 | 17-00000 | Tehniskais termometrs 0-120ºC | gb | 2 |  |  | 0 |  |  | 0 | 0 | 0 | 0 | 0 | 0 | A
38 | 17-00000 | Tehniskais termometrs 0-100ºC | gb | 6 |  |  | 0 |  |  | 0 | 0 | 0 | 0 | 0 | 0 | A
39 | 17-00000 | Tērauda elektrometinātas caurule Ø21,3x2,0 | m | 5 |  |  | 0 |  |  | 0 | 0 | 0 | 0 | 0 | 0 | A
40 | 17-00000 | Tērauda elektrometinātas caurule Ø26.9x2.3 | m | 8 |  |  | 0 |  |  | 0 | 0 | 0 | 0 | 0 | 0 | A
41 | 17-00000 | Tērauda elektrometinātas caurule Ø48.3x2.6 | m | 4 |  |  | 0 |  |  | 0 | 0 | 0 | 0 | 0 | 0 | A
42 | 17-00000 | Tērauda elektrometinātas caurule Ø60.3x2.9 | m | 5 |  |  | 0 |  |  | 0 | 0 | 0 | 0 | 0 | 0 | A
43 | 17-00000 | Tērauda elektrometinātas caurule Ø76.1x2.9 | m | 8 |  |  | 0 |  |  | 0 | 0 | 0 | 0 | 0 | 0 | A
44 | 17-00000 | Nerūsējošā tērauda caurule Ø42.4x2,0 DN32 EN1.4307/304L | m | 2 |  |  | 0 |  |  | 0 | 0 | 0 | 0 | 0 | 0 | A
45 | 17-00000 | Nerūsējošā tērauda caurule Ø60.3x2,0 DN50 EN1.4307/304L | m | 4 |  |  | 0 |  |  | 0 | 0 | 0 | 0 | 0 | 0 | A
46 | 17-00000 | Siltumizolācija Hvac Section AluCoat T 22-20 | m | 5 |  |  | 0 |  |  | 0 | 0 | 0 | 0 | 0 | 0 | A
47 | 17-00000 | Siltumizolācija Hvac Section AluCoat T 28-20 | m | 8 |  |  | 0 |  |  | 0 | 0 | 0 | 0 | 0 | 0 | A
48 | 17-00000 | Siltumizolācija Hvac Section AluCoat T 42-30 | m | 2 |  |  | 0 |  |  | 0 | 0 | 0 | 0 | 0 | 0 | A
49 | 17-00000 | Siltumizolācija Hvac Section AluCoat T 48-30 | m | 4 |  |  | 0 |  |  | 0 | 0 | 0 | 0 | 0 | 0 | A
50 | 17-00000 | Siltumizolācija Hvac Section AluCoat T 60-30 | m | 9 |  |  | 0 |  |  | 0 | 0 | 0 | 0 | 0 | 0 | A
51 | 17-00000 | Siltumizolācija Hvac Section AluCoat T 76-50 | m | 8 |  |  | 0 |  |  | 0 | 0 | 0 | 0 | 0 | 0 | A
52 | 17-00000 | Krāsa 2 kārtas NEOSPRINT 30 | kg | 2 |  |  | 0 |  |  | 0 | 0 | 0 | 0 | 0 | 0 | A
53 | 17-00000 | Gruntējuma viena kārta URF-0110 | kg | 1 |  |  | 0 |  |  | 0 | 0 | 0 | 0 | 0 | 0 | A
54 | 17-00000 | Tērauda cauruļu veidgabali | kpl | 1 |  |  | 0 |  |  | 0 | 0 | 0 | 0 | 0 | 0 | A
55 | 17-00000 | Nerūsējošā tērauda cauruļu veidgabali | kpl | 1 |  |  | 0 |  |  | 0 | 0 | 0 | 0 | 0 | 0 | A
56 | 17-00000 | Cauruļu stiprinājumi | kpl | 1 |  |  | 0 |  |  | 0 | 0 | 0 | 0 | 0 | 0 | A
57 | 17-00000 | Marķēšanas materiāli | kpl | 1 |  |  | 0 |  |  | 0 | 0 | 0 | 0 | 0 | 0 | A
58 | 17-00000 | Hidrauliskā pārbaude | kpl | 1 |  |  | 0 |  |  | 0 | 0 | 0 | 0 | 0 | 0 | A
59 | 17-00000 | Izpilddokumentācija | kpl | 1 |  |  | 0 |  |  | 0 | 0 | 0 | 0 | 0 | 0 | A
60 | 17-00000 | Elektrokomutācijas kabeļu komplekts | kpl | 1 |  |  | 0 |  |  | 0 | 0 | 0 | 0 | 0 | 0 | A
Tiešās izmaksas kopā, t. sk. darba devēja sociālais nodoklis 23.59% | [10 empty] | 0 | 0 | 0 | 0 | 0
Sastādīja |  | Gundega Ābelīte 28.03.2024
(paraksts un tā atšifrējums, datums)
Tāme sastādīta 2024. gada 28. martā
Pārbaudīja |  | 0
(paraksts un tā atšifrējums, datums)
Sertifikāta Nr. |  | 0

## 11a
|  | Lokālā tāme Nr. | 11
SM iekārtu, konstrukciju un būvizstrādājumu kopsavilkums 2
(darba veids vai konstruktīvā elementa nosaukums)
Attiecināmās izmaksas
|  | Būves nosaukums: | Daudzīvokļu dzīvojamā ēka
|  | Objekta nosaukums: | Daudzdzīvokļu dzīvojamās ēkas energoefektivitātes paaugstināšana
|  | Objekta adrese: | Kurzemes iela 3, Tukums, Tukuma novads, LV-3101
|  | Pasūtījuma Nr. | 22062023/K-3
Tāme sastādīta 2024. gada tirgus cenās, pamatojoties uz AVK daļas rasējumiem | [8 empty] | Tāmes izmaksas EUR |  |  |  | 0
Tāme sastādīta 2024. gada 28. martā
Nr.p.k. | Kods | Darba nosaukums | Mērvienība | Daudzums | Vienības izmaksas | [5 empty] | Kopā uz visu apjomu
[5 empty] | Laika norma (c/h) | Darba samaksas likme (EUR/h) | Darba alga (EUR) | Būvizstrādājumi (EUR) | Mehānismi (EUR) | Kopā (EUR) | Laika norma (c/h) | Darba alga (EUR) | Būvizstrādājumi (EUR) | Mehānismi (EUR) | Kopā (EUR)
0 | 17-00000 | Apkures siltummainis 72 KW XB 12M-1-36 004H7678 | kpl |  |  |  | 0 |  |  | 0 | 0 | 0 | 0 | 0 | 0
0 | 17-00000 | Karstā ūdens siltummainis 192 KW XB 12M-1-80 004H7683 | kpl |  |  |  | 0 |  |  | 0 | 0 | 0 | 0 | 0 | 0
0 | 17-00000 | Diferenciāla spiediena regulators AVP DN40 Kvs=16.0 | gb |  |  |  | 0 |  |  | 0 | 0 | 0 | 0 | 0 | 0
0 | 17-00000 | Procesors ECL210 ar karti A266 | kpl |  |  |  | 0 |  |  | 0 | 0 | 0 | 0 | 0 | 0
0 | 17-00000 | Regulēšanas vārsts VM2 Dn40 Kvs 16.0 m3/h | gb |  |  |  | 0 |  |  | 0 | 0 | 0 | 0 | 0 | 0
0 | 17-00000 | Regulēšanas vārsts VM2 Dn25 Kvs 6.3 m3/h | gb |  |  |  | 0 |  |  | 0 | 0 | 0 | 0 | 0 | 0
0 | 17-00000 | Izpildmehānisms AMV20 | gb |  |  |  | 0 |  |  | 0 | 0 | 0 | 0 | 0 | 0
0 | 17-00000 | Izpildmehānisms AMV30 | gb |  |  |  | 0 |  |  | 0 | 0 | 0 | 0 | 0 | 0
0 | 17-00000 | Ārgaisa temperatūras sensors ESMT | gb |  |  |  | 0 |  |  | 0 | 0 | 0 | 0 | 0 | 0
0 | 17-00000 | Ūdens temperatūras sensors ESM11 | gb |  |  |  | 0 |  |  | 0 | 0 | 0 | 0 | 0 | 0
0 | 17-00000 | Ūdens temperatūras sensors ESMU | gb |  |  |  | 0 |  |  | 0 | 0 | 0 | 0 | 0 | 0
0 | 17-00000 | Apkures cirkulācijas sūknis Magna3 40-100F(1x230V) | gb |  |  |  | 0 |  |  | 0 | 0 | 0 | 0 | 0 | 0
0 | 17-00000 | Karstā ūdens cirkulācijas sūknis Magna3 32-80N(1x230V) | gb |  |  |  | 0 |  |  | 0 | 0 | 0 | 0 | 0 | 0
0 | 17-00000 | Drošības vārsts 3/4" 6 bar | gb |  |  |  | 0 |  |  | 0 | 0 | 0 | 0 | 0 | 0
0 | 17-00000 | Drošības vārsts 3/4" 10 bar | gb |  |  |  | 0 |  |  | 0 | 0 | 0 | 0 | 0 | 0
0 | 17-00000 | Ūdens mērītājs 90ºC 2,5 m3/h 10bar | gb |  |  |  | 0 |  |  | 0 | 0 | 0 | 0 | 0 | 0
0 | 17-00000 | Ūdens mērītājs 30ºC 6,0 m3/h 16bar | gb |  |  |  | 0 |  |  | 0 | 0 | 0 | 0 | 0 | 0
0 | 17-00000 | Izplešanās trauks N 140 V=140L 6bar | gb |  |  |  | 0 |  |  | 0 | 0 | 0 | 0 | 0 | 0
0 | 17-00000 | Lodveida ventilis iemetinātais DN65 PN25 | gb |  |  |  | 0 |  |  | 0 | 0 | 0 | 0 | 0 | 0
0 | 17-00000 | Lodveida ventilis iemetinātais DN50 PN40 | gb |  |  |  | 0 |  |  | 0 | 0 | 0 | 0 | 0 | 0
0 | 17-00000 | Lodveida ventilis iemetinātais DN32 PN40 | gb |  |  |  | 0 |  |  | 0 | 0 | 0 | 0 | 0 | 0
0 | 17-00000 | Manometra ventilis Ø1/2" | gb |  |  |  | 0 |  |  | 0 | 0 | 0 | 0 | 0 | 0
0 | 17-00000 | Lodveida ventilis Ø 3/4" | gb |  |  |  | 0 |  |  | 0 | 0 | 0 | 0 | 0 | 0
0 | 17-00000 | Lodveida ventilis Ø 1/2" | gb |  |  |  | 0 |  |  | 0 | 0 | 0 | 0 | 0 | 0
0 | 17-00000 | Lodveida ventilis (bronzas) DN32 | gb |  |  |  | 0 |  |  | 0 | 0 | 0 | 0 | 0 | 0
0 | 17-00000 | Lodveida ventilis (bronzas) DN50 | gb |  |  |  | 0 |  |  | 0 | 0 | 0 | 0 | 0 | 0
0 | 17-00000 | Vienvirziena vārsts DN15 | gb |  |  |  | 0 |  |  | 0 | 0 | 0 | 0 | 0 | 0
0 | 17-00000 | Vienvirziena vārsts k.ūdens DN32 | gb |  |  |  | 0 |  |  | 0 | 0 | 0 | 0 | 0 | 0
0 | 17-00000 | Vienvirziena vārsts k.ūdens DN50 | gb |  |  |  | 0 |  |  | 0 | 0 | 0 | 0 | 0 | 0
0 | 17-00000 | Atloku sietiņfiltrs DN65 | gb |  |  |  | 0 |  |  | 0 | 0 | 0 | 0 | 0 | 0
0 | 17-00000 | Atloku sietiņfiltrs DN50 | gb |  |  |  | 0 |  |  | 0 | 0 | 0 | 0 | 0 | 0
0 | 17-00000 | Vītņu sietiņfiltrs DN15 | gb |  |  |  | 0 |  |  | 0 | 0 | 0 | 0 | 0 | 0
0 | 17-00000 | Vītņu sietiņfiltrs (k.ūdens) DN32 | gb |  |  |  | 0 |  |  | 0 | 0 | 0 | 0 | 0 | 0
0 | 17-00000 | Vītņu sietiņfiltrs (k.ūdens) DN50 | gb |  |  |  | 0 |  |  | 0 | 0 | 0 | 0 | 0 | 0
0 | 17-00000 | Tehniskais manometrs 0-16 bar | gb |  |  |  | 0 |  |  | 0 | 0 | 0 | 0 | 0 | 0
0 | 17-00000 | Tehniskais manometrs 0-10 bar | gb |  |  |  | 0 |  |  | 0 | 0 | 0 | 0 | 0 | 0
0 | 17-00000 | Tehniskais termometrs 0-120ºC | gb |  |  |  | 0 |  |  | 0 | 0 | 0 | 0 | 0 | 0
0 | 17-00000 | Tehniskais termometrs 0-100ºC | gb |  |  |  | 0 |  |  | 0 | 0 | 0 | 0 | 0 | 0
0 | 17-00000 | Tērauda elektrometinātas caurule Ø21,3x2,0 | m |  |  |  | 0 |  |  | 0 | 0 | 0 | 0 | 0 | 0
0 | 17-00000 | Tērauda elektrometinātas caurule Ø26.9x2.3 | m |  |  |  | 0 |  |  | 0 | 0 | 0 | 0 | 0 | 0
0 | 17-00000 | Tērauda elektrometinātas caurule Ø48.3x2.6 | m |  |  |  | 0 |  |  | 0 | 0 | 0 | 0 | 0 | 0
0 | 17-00000 | Tērauda elektrometinātas caurule Ø60.3x2.9 | m |  |  |  | 0 |  |  | 0 | 0 | 0 | 0 | 0 | 0
0 | 17-00000 | Tērauda elektrometinātas caurule Ø76.1x2.9 | m |  |  |  | 0 |  |  | 0 | 0 | 0 | 0 | 0 | 0
0 | 17-00000 | Nerūsējošā tērauda caurule Ø42.4x2,0 DN32 EN1.4307/304L | m |  |  |  | 0 |  |  | 0 | 0 | 0 | 0 | 0 | 0
0 | 17-00000 | Nerūsējošā tērauda caurule Ø60.3x2,0 DN50 EN1.4307/304L | m |  |  |  | 0 |  |  | 0 | 0 | 0 | 0 | 0 | 0
0 | 17-00000 | Siltumizolācija Hvac Section AluCoat T 22-20 | m |  |  |  | 0 |  |  | 0 | 0 | 0 | 0 | 0 | 0
0 | 17-00000 | Siltumizolācija Hvac Section AluCoat T 28-20 | m |  |  |  | 0 |  |  | 0 | 0 | 0 | 0 | 0 | 0
0 | 17-00000 | Siltumizolācija Hvac Section AluCoat T 42-30 | m |  |  |  | 0 |  |  | 0 | 0 | 0 | 0 | 0 | 0
0 | 17-00000 | Siltumizolācija Hvac Section AluCoat T 48-30 | m |  |  |  | 0 |  |  | 0 | 0 | 0 | 0 | 0 | 0
0 | 17-00000 | Siltumizolācija Hvac Section AluCoat T 60-30 | m |  |  |  | 0 |  |  | 0 | 0 | 0 | 0 | 0 | 0
0 | 17-00000 | Siltumizolācija Hvac Section AluCoat T 76-50 | m |  |  |  | 0 |  |  | 0 | 0 | 0 | 0 | 0 | 0
0 | 17-00000 | Krāsa 2 kārtas NEOSPRINT 30 | kg |  |  |  | 0 |  |  | 0 | 0 | 0 | 0 | 0 | 0
0 | 17-00000 | Gruntējuma viena kārta URF-0110 | kg |  |  |  | 0 |  |  | 0 | 0 | 0 | 0 | 0 | 0
0 | 17-00000 | Tērauda cauruļu veidgabali | kpl |  |  |  | 0 |  |  | 0 | 0 | 0 | 0 | 0 | 0
0 | 17-00000 | Nerūsējošā tērauda cauruļu veidgabali | kpl |  |  |  | 0 |  |  | 0 | 0 | 0 | 0 | 0 | 0
0 | 17-00000 | Cauruļu stiprinājumi | kpl |  |  |  | 0 |  |  | 0 | 0 | 0 | 0 | 0 | 0
0 | 17-00000 | Marķēšanas materiāli | kpl |  |  |  | 0 |  |  | 0 | 0 | 0 | 0 | 0 | 0
0 | 17-00000 | Hidrauliskā pārbaude | kpl |  |  |  | 0 |  |  | 0 | 0 | 0 | 0 | 0 | 0
0 | 17-00000 | Izpilddokumentācija | kpl |  |  |  | 0 |  |  | 0 | 0 | 0 | 0 | 0 | 0
0 | 17-00000 | Elektrokomutācijas kabeļu komplekts | kpl |  |  |  | 0 |  |  | 0 | 0 | 0 | 0 | 0 | 0
Tiešās izmaksas kopā, t. sk. darba devēja sociālais nodoklis 23.59% | [10 empty] | 0 | 0 | 0 | 0 | 0
Sastādīja |  | Gundega Ābelīte 28.03.2024
(paraksts un tā atšifrējums, datums)
Tāme sastādīta 2024. gada 28. martā
Pārbaudīja |  | 0
(paraksts un tā atšifrējums, datums)
Sertifikāta Nr. |  | 0

## 11c
|  | Lokālā tāme Nr. | 11
SM iekārtu, konstrukciju un būvizstrādājumu kopsavilkums 2
(darba veids vai konstruktīvā elementa nosaukums)
Citu pasākumu izmaksas
|  | Būves nosaukums: | Daudzīvokļu dzīvojamā ēka
|  | Objekta nosaukums: | Daudzdzīvokļu dzīvojamās ēkas energoefektivitātes paaugstināšana
|  | Objekta adrese: | Kurzemes iela 3, Tukums, Tukuma novads, LV-3101
|  | Pasūtījuma Nr. | 22062023/K-3
Tāme sastādīta 2024. gada tirgus cenās, pamatojoties uz AVK daļas rasējumiem | [8 empty] | Tāmes izmaksas EUR |  |  |  | 0
Tāme sastādīta 2024. gada 28. martā
Nr.p.k. | Kods | Darba nosaukums | Mērvienība | Daudzums | Vienības izmaksas | [5 empty] | Kopā uz visu apjomu
[5 empty] | Laika norma (c/h) | Darba samaksas likme (EUR/h) | Darba alga (EUR) | Būvizstrādājumi (EUR) | Mehānismi (EUR) | Kopā (EUR) | Laika norma (c/h) | Darba alga (EUR) | Būvizstrādājumi (EUR) | Mehānismi (EUR) | Kopā (EUR)
0 | 0 | 0 | 0 |  |  |  | 0 |  |  | 0 | 0 | 0 | 0 | 0 | 0
0 | 0 | 0 | 0 |  |  |  | 0 |  |  | 0 | 0 | 0 | 0 | 0 | 0
0 | 0 | 0 | 0 |  |  |  | 0 |  |  | 0 | 0 | 0 | 0 | 0 | 0
0 | 0 | 0 | 0 |  |  |  | 0 |  |  | 0 | 0 | 0 | 0 | 0 | 0
0 | 0 | 0 | 0 |  |  |  | 0 |  |  | 0 | 0 | 0 | 0 | 0 | 0
0 | 0 | 0 | 0 |  |  |  | 0 |  |  | 0 | 0 | 0 | 0 | 0 | 0
0 | 0 | 0 | 0 |  |  |  | 0 |  |  | 0 | 0 | 0 | 0 | 0 | 0
0 | 0 | 0 | 0 |  |  |  | 0 |  |  | 0 | 0 | 0 | 0 | 0 | 0
0 | 0 | 0 | 0 |  |  |  | 0 |  |  | 0 | 0 | 0 | 0 | 0 | 0
0 | 0 | 0 | 0 |  |  |  | 0 |  |  | 0 | 0 | 0 | 0 | 0 | 0
0 | 0 | 0 | 0 |  |  |  | 0 |  |  | 0 | 0 | 0 | 0 | 0 | 0
0 | 0 | 0 | 0 |  |  |  | 0 |  |  | 0 | 0 | 0 | 0 | 0 | 0
0 | 0 | 0 | 0 |  |  |  | 0 |  |  | 0 | 0 | 0 | 0 | 0 | 0
0 | 0 | 0 | 0 |  |  |  | 0 |  |  | 0 | 0 | 0 | 0 | 0 | 0
0 | 0 | 0 | 0 |  |  |  | 0 |  |  | 0 | 0 | 0 | 0 | 0 | 0
0 | 0 | 0 | 0 |  |  |  | 0 |  |  | 0 | 0 | 0 | 0 | 0 | 0
0 | 0 | 0 | 0 |  |  |  | 0 |  |  | 0 | 0 | 0 | 0 | 0 | 0
0 | 0 | 0 | 0 |  |  |  | 0 |  |  | 0 | 0 | 0 | 0 | 0 | 0
0 | 0 | 0 | 0 |  |  |  | 0 |  |  | 0 | 0 | 0 | 0 | 0 | 0
0 | 0 | 0 | 0 |  |  |  | 0 |  |  | 0 | 0 | 0 | 0 | 0 | 0
0 | 0 | 0 | 0 |  |  |  | 0 |  |  | 0 | 0 | 0 | 0 | 0 | 0
0 | 0 | 0 | 0 |  |  |  | 0 |  |  | 0 | 0 | 0 | 0 | 0 | 0
0 | 0 | 0 | 0 |  |  |  | 0 |  |  | 0 | 0 | 0 | 0 | 0 | 0
0 | 0 | 0 | 0 |  |  |  | 0 |  |  | 0 | 0 | 0 | 0 | 0 | 0
0 | 0 | 0 | 0 |  |  |  | 0 |  |  | 0 | 0 | 0 | 0 | 0 | 0
0 | 0 | 0 | 0 |  |  |  | 0 |  |  | 0 | 0 | 0 | 0 | 0 | 0
0 | 0 | 0 | 0 |  |  |  | 0 |  |  | 0 | 0 | 0 | 0 | 0 | 0
0 | 0 | 0 | 0 |  |  |  | 0 |  |  | 0 | 0 | 0 | 0 | 0 | 0
0 | 0 | 0 | 0 |  |  |  | 0 |  |  | 0 | 0 | 0 | 0 | 0 | 0
0 | 0 | 0 | 0 |  |  |  | 0 |  |  | 0 | 0 | 0 | 0 | 0 | 0
0 | 0 | 0 | 0 |  |  |  | 0 |  |  | 0 | 0 | 0 | 0 | 0 | 0
0 | 0 | 0 | 0 |  |  |  | 0 |  |  | 0 | 0 | 0 | 0 | 0 | 0
0 | 0 | 0 | 0 |  |  |  | 0 |  |  | 0 | 0 | 0 | 0 | 0 | 0
0 | 0 | 0 | 0 |  |  |  | 0 |  |  | 0 | 0 | 0 | 0 | 0 | 0
0 | 0 | 0 | 0 |  |  |  | 0 |  |  | 0 | 0 | 0 | 0 | 0 | 0
0 | 0 | 0 | 0 |  |  |  | 0 |  |  | 0 | 0 | 0 | 0 | 0 | 0
0 | 0 | 0 | 0 |  |  |  | 0 |  |  | 0 | 0 | 0 | 0 | 0 | 0
0 | 0 | 0 | 0 |  |  |  | 0 |  |  | 0 | 0 | 0 | 0 | 0 | 0
0 | 0 | 0 | 0 |  |  |  | 0 |  |  | 0 | 0 | 0 | 0 | 0 | 0
0 | 0 | 0 | 0 |  |  |  | 0 |  |  | 0 | 0 | 0 | 0 | 0 | 0
0 | 0 | 0 | 0 |  |  |  | 0 |  |  | 0 | 0 | 0 | 0 | 0 | 0
0 | 0 | 0 | 0 |  |  |  | 0 |  |  | 0 | 0 | 0 | 0 | 0 | 0
0 | 0 | 0 | 0 |  |  |  | 0 |  |  | 0 | 0 | 0 | 0 | 0 | 0
0 | 0 | 0 | 0 |  |  |  | 0 |  |  | 0 | 0 | 0 | 0 | 0 | 0
0 | 0 | 0 | 0 |  |  |  | 0 |  |  | 0 | 0 | 0 | 0 | 0 | 0
0 | 0 | 0 | 0 |  |  |  | 0 |  |  | 0 | 0 | 0 | 0 | 0 | 0
0 | 0 | 0 | 0 |  |  |  | 0 |  |  | 0 | 0 | 0 | 0 | 0 | 0
0 | 0 | 0 | 0 |  |  |  | 0 |  |  | 0 | 0 | 0 | 0 | 0 | 0
0 | 0 | 0 | 0 |  |  |  | 0 |  |  | 0 | 0 | 0 | 0 | 0 | 0
0 | 0 | 0 | 0 |  |  |  | 0 |  |  | 0 | 0 | 0 | 0 | 0 | 0
0 | 0 | 0 | 0 |  |  |  | 0 |  |  | 0 | 0 | 0 | 0 | 0 | 0
0 | 0 | 0 | 0 |  |  |  | 0 |  |  | 0 | 0 | 0 | 0 | 0 | 0
0 | 0 | 0 | 0 |  |  |  | 0 |  |  | 0 | 0 | 0 | 0 | 0 | 0
0 | 0 | 0 | 0 |  |  |  | 0 |  |  | 0 | 0 | 0 | 0 | 0 | 0
0 | 0 | 0 | 0 |  |  |  | 0 |  |  | 0 | 0 | 0 | 0 | 0 | 0
0 | 0 | 0 | 0 |  |  |  | 0 |  |  | 0 | 0 | 0 | 0 | 0 | 0
0 | 0 | 0 | 0 |  |  |  | 0 |  |  | 0 | 0 | 0 | 0 | 0 | 0
0 | 0 | 0 | 0 |  |  |  | 0 |  |  | 0 | 0 | 0 | 0 | 0 | 0
0 | 0 | 0 | 0 |  |  |  | 0 |  |  | 0 | 0 | 0 | 0 | 0 | 0
0 | 0 | 0 | 0 |  |  |  | 0 |  |  | 0 | 0 | 0 | 0 | 0 | 0
Tiešās izmaksas kopā, t. sk. darba devēja sociālais nodoklis 23.59% | [10 empty] | 0 | 0 | 0 | 0 | 0
Sastādīja |  | Gundega Ābelīte 28.03.2024
(paraksts un tā atšifrējums, datums)
Tāme sastādīta 2024. gada 28. martā
Pārbaudīja |  | 0
(paraksts un tā atšifrējums, datums)
Sertifikāta Nr. |  | 0

## 11n
|  | Lokālā tāme Nr. | 11
SM iekārtu, konstrukciju un būvizstrādājumu kopsavilkums 2
(darba veids vai konstruktīvā elementa nosaukums)
Neattiecināmās izmaksas
|  | Būves nosaukums: | Daudzīvokļu dzīvojamā ēka
|  | Objekta nosaukums: | Daudzdzīvokļu dzīvojamās ēkas energoefektivitātes paaugstināšana
|  | Objekta adrese: | Kurzemes iela 3, Tukums, Tukuma novads, LV-3101
|  | Pasūtījuma Nr. | 22062023/K-3
Tāme sastādīta 2024. gada tirgus cenās, pamatojoties uz AVK daļas rasējumiem | [8 empty] | Tāmes izmaksas EUR |  |  |  | 0
Tāme sastādīta 2024. gada 28. martā
Nr.p.k. | Kods | Darba nosaukums | Mērvienība | Daudzums | Vienības izmaksas | [5 empty] | Kopā uz visu apjomu
[5 empty] | Laika norma (c/h) | Darba samaksas likme (EUR/h) | Darba alga (EUR) | Būvizstrādājumi (EUR) | Mehānismi (EUR) | Kopā (EUR) | Laika norma (c/h) | Darba alga (EUR) | Būvizstrādājumi (EUR) | Mehānismi (EUR) | Kopā (EUR)
0 | 0 | 0 | 0 |  |  |  | 0 |  |  | 0 | 0 | 0 | 0 | 0 | 0
0 | 0 | 0 | 0 |  |  |  | 0 |  |  | 0 | 0 | 0 | 0 | 0 | 0
0 | 0 | 0 | 0 |  |  |  | 0 |  |  | 0 | 0 | 0 | 0 | 0 | 0
0 | 0 | 0 | 0 |  |  |  | 0 |  |  | 0 | 0 | 0 | 0 | 0 | 0
0 | 0 | 0 | 0 |  |  |  | 0 |  |  | 0 | 0 | 0 | 0 | 0 | 0
0 | 0 | 0 | 0 |  |  |  | 0 |  |  | 0 | 0 | 0 | 0 | 0 | 0
0 | 0 | 0 | 0 |  |  |  | 0 |  |  | 0 | 0 | 0 | 0 | 0 | 0
0 | 0 | 0 | 0 |  |  |  | 0 |  |  | 0 | 0 | 0 | 0 | 0 | 0
0 | 0 | 0 | 0 |  |  |  | 0 |  |  | 0 | 0 | 0 | 0 | 0 | 0
0 | 0 | 0 | 0 |  |  |  | 0 |  |  | 0 | 0 | 0 | 0 | 0 | 0
0 | 0 | 0 | 0 |  |  |  | 0 |  |  | 0 | 0 | 0 | 0 | 0 | 0
0 | 0 | 0 | 0 |  |  |  | 0 |  |  | 0 | 0 | 0 | 0 | 0 | 0
0 | 0 | 0 | 0 |  |  |  | 0 |  |  | 0 | 0 | 0 | 0 | 0 | 0
0 | 0 | 0 | 0 |  |  |  | 0 |  |  | 0 | 0 | 0 | 0 | 0 | 0
0 | 0 | 0 | 0 |  |  |  | 0 |  |  | 0 | 0 | 0 | 0 | 0 | 0
0 | 0 | 0 | 0 |  |  |  | 0 |  |  | 0 | 0 | 0 | 0 | 0 | 0
0 | 0 | 0 | 0 |  |  |  | 0 |  |  | 0 | 0 | 0 | 0 | 0 | 0
0 | 0 | 0 | 0 |  |  |  | 0 |  |  | 0 | 0 | 0 | 0 | 0 | 0
0 | 0 | 0 | 0 |  |  |  | 0 |  |  | 0 | 0 | 0 | 0 | 0 | 0
0 | 0 | 0 | 0 |  |  |  | 0 |  |  | 0 | 0 | 0 | 0 | 0 | 0
0 | 0 | 0 | 0 |  |  |  | 0 |  |  | 0 | 0 | 0 | 0 | 0 | 0
0 | 0 | 0 | 0 |  |  |  | 0 |  |  | 0 | 0 | 0 | 0 | 0 | 0
0 | 0 | 0 | 0 |  |  |  | 0 |  |  | 0 | 0 | 0 | 0 | 0 | 0
0 | 0 | 0 | 0 |  |  |  | 0 |  |  | 0 | 0 | 0 | 0 | 0 | 0
0 | 0 | 0 | 0 |  |  |  | 0 |  |  | 0 | 0 | 0 | 0 | 0 | 0
0 | 0 | 0 | 0 |  |  |  | 0 |  |  | 0 | 0 | 0 | 0 | 0 | 0
0 | 0 | 0 | 0 |  |  |  | 0 |  |  | 0 | 0 | 0 | 0 | 0 | 0
0 | 0 | 0 | 0 |  |  |  | 0 |  |  | 0 | 0 | 0 | 0 | 0 | 0
0 | 0 | 0 | 0 |  |  |  | 0 |  |  | 0 | 0 | 0 | 0 | 0 | 0
0 | 0 | 0 | 0 |  |  |  | 0 |  |  | 0 | 0 | 0 | 0 | 0 | 0
0 | 0 | 0 | 0 |  |  |  | 0 |  |  | 0 | 0 | 0 | 0 | 0 | 0
0 | 0 | 0 | 0 |  |  |  | 0 |  |  | 0 | 0 | 0 | 0 | 0 | 0
0 | 0 | 0 | 0 |  |  |  | 0 |  |  | 0 | 0 | 0 | 0 | 0 | 0
0 | 0 | 0 | 0 |  |  |  | 0 |  |  | 0 | 0 | 0 | 0 | 0 | 0
0 | 0 | 0 | 0 |  |  |  | 0 |  |  | 0 | 0 | 0 | 0 | 0 | 0
0 | 0 | 0 | 0 |  |  |  | 0 |  |  | 0 | 0 | 0 | 0 | 0 | 0
0 | 0 | 0 | 0 |  |  |  | 0 |  |  | 0 | 0 | 0 | 0 | 0 | 0
0 | 0 | 0 | 0 |  |  |  | 0 |  |  | 0 | 0 | 0 | 0 | 0 | 0
0 | 0 | 0 | 0 |  |  |  | 0 |  |  | 0 | 0 | 0 | 0 | 0 | 0
0 | 0 | 0 | 0 |  |  |  | 0 |  |  | 0 | 0 | 0 | 0 | 0 | 0
0 | 0 | 0 | 0 |  |  |  | 0 |  |  | 0 | 0 | 0 | 0 | 0 | 0
0 | 0 | 0 | 0 |  |  |  | 0 |  |  | 0 | 0 | 0 | 0 | 0 | 0
0 | 0 | 0 | 0 |  |  |  | 0 |  |  | 0 | 0 | 0 | 0 | 0 | 0
0 | 0 | 0 | 0 |  |  |  | 0 |  |  | 0 | 0 | 0 | 0 | 0 | 0
0 | 0 | 0 | 0 |  |  |  | 0 |  |  | 0 | 0 | 0 | 0 | 0 | 0
0 | 0 | 0 | 0 |  |  |  | 0 |  |  | 0 | 0 | 0 | 0 | 0 | 0
0 | 0 | 0 | 0 |  |  |  | 0 |  |  | 0 | 0 | 0 | 0 | 0 | 0
0 | 0 | 0 | 0 |  |  |  | 0 |  |  | 0 | 0 | 0 | 0 | 0 | 0
0 | 0 | 0 | 0 |  |  |  | 0 |  |  | 0 | 0 | 0 | 0 | 0 | 0
0 | 0 | 0 | 0 |  |  |  | 0 |  |  | 0 | 0 | 0 | 0 | 0 | 0
0 | 0 | 0 | 0 |  |  |  | 0 |  |  | 0 | 0 | 0 | 0 | 0 | 0
0 | 0 | 0 | 0 |  |  |  | 0 |  |  | 0 | 0 | 0 | 0 | 0 | 0
0 | 0 | 0 | 0 |  |  |  | 0 |  |  | 0 | 0 | 0 | 0 | 0 | 0
0 | 0 | 0 | 0 |  |  |  | 0 |  |  | 0 | 0 | 0 | 0 | 0 | 0
0 | 0 | 0 | 0 |  |  |  | 0 |  |  | 0 | 0 | 0 | 0 | 0 | 0
0 | 0 | 0 | 0 |  |  |  | 0 |  |  | 0 | 0 | 0 | 0 | 0 | 0
0 | 0 | 0 | 0 |  |  |  | 0 |  |  | 0 | 0 | 0 | 0 | 0 | 0
0 | 0 | 0 | 0 |  |  |  | 0 |  |  | 0 | 0 | 0 | 0 | 0 | 0
0 | 0 | 0 | 0 |  |  |  | 0 |  |  | 0 | 0 | 0 | 0 | 0 | 0
0 | 0 | 0 | 0 |  |  |  | 0 |  |  | 0 | 0 | 0 | 0 | 0 | 0
Tiešās izmaksas kopā, t. sk. darba devēja sociālais nodoklis 23.59% | [10 empty] | 0 | 0 | 0 | 0 | 0
Sastādīja |  | Gundega Ābelīte 28.03.2024
(paraksts un tā atšifrējums, datums)
Tāme sastādīta 2024. gada 28. martā
Pārbaudīja |  | 0
(paraksts un tā atšifrējums, datums)
Sertifikāta Nr. |  | 0